## 储能-设备工程参数
输入 |  |  |  |  | 增值税率 | 17%
一 | 电池（包含BMS） | 技术参数 | 采购价格（含税） |  | 固定资产 | 设备进项税 | 备注
|  |  | 单价（元/wh） | 总价（万元）
1 | 电池需量规模（kWh） | 4500
2 | 放电深度 | 70%
3 | 放电时间（小时) | 6
4 | 负载功率（kW） | 750
5 | 电池效率 | 95%
6 | 电池配置容量（kWh） | 6428.5714
7 | 电池残值 | 15%
8 | 循环次数 | 2100
10 | 年衰减率 | 3.5%
9 | 电池成本 (RMB/kWh) |  | 500 | 321.4286 | 274.7253 | 46.7033
二 | PCS
1 | PCS双向变流器功率(kW） | 750
2 | PCS双向变流器超负荷率 | 1
3 | PCS双向变流器寿命（年） | 8
4 | AC/DC充电器效率 | 98%
5 | DC/AC逆变器效率 | 98%
6 | PCS双向变流器成本（RMB/kW） |  | 500 | 37.5 | 32.0513 | 5.4487
三 | 其他设备
1 | 能源监控+配电+热管理系统（套） | 1 | 15000 | 1.5 | 1.2821 | 0.21795
2 | 箱变（个） | 1 | 15000 | 1.5 | 1.2821 | 0.21795
| 设备成本合计（万元） |  | 0.80429 | 361.9286 | 309.3407 | 52.5879
四 | 施工
1 | 运输及安装（RMB/kWh） |  |  | 30 |  |  | 6.328%
2 | 改造（RMB） |  | 0 | 30
五 | 其他费用
1 | 设计、勘察（RMB/kWh） |  | 0 | 20
2 | 开发费用（RMB/Wh） |  | 0.05 | 32.1429 |  |  | 6.78%
| 施工及其他合计（万元） |  |  | 112.1429
| 总投资合计（万元） |  | 1.0535 | 474.0714 | 309.3407 | 52.5879
| EPC成本（元/Wh） | 1.0035 | 电池成本占比 | 67.8% | 10%
| 设备成本占比 | 76.34% | 每天循环次数 | 1
| 设备残值 | 15% | 年运行天数（天） | 350
| 电池残值（万元） | 41.2088 | PCS、线缆残值（万元） | 5
| 电池折旧（万元） | 233.5165 | PCS、线缆折旧（万元） | 28.3333
| 电池折旧（年） | 6 | PCS、线缆折旧（年） | 6
| 电池年折旧（万元） | 32.0513 | PCS、线缆年折旧（万元） | 3.8889
| 电池寿命年限（年） | 6 | PCS、线缆使用年限（年） | 6
更多资料关注公众号 储能

## 储能-投资参数
项目名称 | 工业调峰储能电站项目
项目单位 | 有限公司
输入参数 | 值 | 备注 |  | 输出情况
项目基本信息 |  |  |  | 电站净现值NPV | -168.3386
投资总额(万元) | 474.0714 | 于[设备工程参数］表内输入修改 |  | IRR | 4.377%
电池需量规模（kWh） | 4500 | 于[设备工程参数］表内输入修改 |  | 静态回收期 | 0
放电深度 | 70% | 于[设备工程参数］表内输入修改 |  | 动态回收期 | #DIV/0!
电池配置容量（kWh） | 6428.5714 | 于[设备工程参数］表内输入修改 |  | LCOE | 0.88912
电池功率（kW） | 750 | 于[设备工程参数］表内输入修改
放电时间（小时) | 6 | 于[设备工程参数］表内输入修改
系统效率% | 91.24% | 于[设备工程参数］表内输入修改 |  |  | 敏感性分析
衰减率 | 3.5% | 于[设备工程参数］表内输入修改 |  | 投资单价 （元/Wh） | 1.0535
年利用天数 | 350 | 于[设备工程参数］表内输入修改 |  | 循环次数 | 2100
电池组循环次数 | 2100 | 于[设备工程参数］表内输入修改 |  | 租金单价 | 0
PCS寿命（年） | 8 | 于[设备工程参数］表内输入修改 |  | 运维费（万元/年） | 0.23704
每天循环次数 | 1 |  |  | 开发费 | 0.05
项目地点 | 湖北 |  |  | 电费折扣 | 95%
融资变量及参数(具体见租赁／银行贷款表格) |  |  |  | 峰电电价（平均电价差） | 1.04
融资类型 | 0 | 0为全投资，1为租赁，2为银行贷款 |  | 综合利率（融资综合利率） | 6%
项目贷款利率 | 6% | 利率
融资比例 | 70% | 银行贷款为总投资的比例，融资租赁为设备的比例
贷款／融资年限（年） | 5
宽限期 | 0
融资（租赁／贷款）额度 | 0 |  | #NAME? | 税后综合利率
保证金 | 0% | 主要针对租赁 | #NAME? | 税前综合利率
手续费 | 1% | 主要针对租赁 | 70% | 融资额占总投资比例
手续费年限 | 4 | 主要针对租赁
宽限期满后一次性付本比例 | 0% | 主要针对租赁
还款方式 | 0 | 主要针对银行贷款，选择0等额本息，1为等额本金
电价变量及收入参数
用电折扣 | 95%
峰电价 | 1.04 | 针对不同地区项目注意确认此值
尖峰电价 | ----- | 针对不同地区项目注意确认此值
平电价 | 0.6117 | 针对不同地区项目注意确认此值
谷电价 | 0.32 | 针对不同地区项目注意确认此值
平均电价差 | 0.72
峰电使用小时数 | 6 | 针对不同地区项目注意确认此值
尖峰使用小时数 | 0 | 针对不同地区项目注意确认此值
企业年用电天数 | 350
企业生产时间（h） | 24
年电价差收入（万元） | 95.9915
容量费单价（元/kW/月） |  | 无基本电费
需量费单价（元/kW/月） | 0
容量（kW） | 0 | 容量改为需量
需量（kW） | 0
基础电费节省分成 | 80% | 节省的基础电费和业主8：2分成
需量/容量费（万元/月） | 0
削减需量/容量收入（万元/年） | 0
永久性转移高峰电力负荷的奖励（元/Kw) | 0 | 储能每天参与削峰填谷，能够实现永久性转移高峰电力负荷；奖励标准分为三挡：分别是350元/千瓦、450元/千瓦、550元/千瓦
主动需求侧响应临时性减少高峰电力负荷的奖励（元/Kw） | 0 | 需具备临时响应计划，否则不计算；按照响应时间按（24小时、4小时、30分钟）签订合同，奖励标准分为三挡，分别为：80元/千瓦、100元/千瓦、120元/千瓦
年需求侧管理收入（万元/年） | 0
初始投资比例 | 0% | IF(C11>150;30%;0) 项目容量需超过150kW；补贴比例30%
初始投资补贴（万元） | 0 | IF(C7<2000;C47*C7;2000) 最高补贴2000万
费用变量及参数
费用方式 | 1 | 外包为1，自营为0
年运营费用（如为外包） | 0.05% | 根据总投资规模计算
运营人数 | 2
运营人员工资（万元/年） | 5
设备维护成本 | 0 | 0.7%
年运维费用（万元/年） | 0.23704
电池更换成本（元/kWh） | 500
电池折旧年限 | 6
电池更换次数 | 0 | 针对不同项目注意确认此值
电池更换费用（万元） | 0 | 根据电池配置容量计算
保险费率 | 0.1% | 保险总费率，后框1表示有保险，0表示无 | 1
保险费用（万元/年） | 0.47407
所需面积（平方米） | 212.1429 | 33 | 租金单价（元/平方米）
设备置放租金（万元/年） | 0 |  | 0
厂用电（万元/年） | 1.512 | 3%
税费参数
增值税率 | 17%
服务增值率 | 6%
设备占总投资比例 | 76.34% | 经验值
增值税收政策
所得税率 | 25%
所得税收政策
通货膨胀率 | 2% | CPI
营业税金及附加 | 12% | 城市建设维护费 7% 必须缴纳 教育费附加 3% 必须缴纳 地方教育费 1%、2% 地区不同规定不同，好多地区可以不用缴纳此税种。
流动资金 | 0% | 首年预留流动资金占总投资比例
NPV基准收益率 | 8%
年效率递减率 | 0 | 技术参数情况需确定

## 储能-计算界面-年
序 | 项目 | 备注 | 合计 | 建设期 | 经营期
|  |  |  | 2016 | 2017 | 2018 | 2019 | 2020 | 2021 | 2022 | 2023 | 2024 | 2025 | 2026 | 2027 | 2028
|  |  |  | 0 | 1 | 2 | 3 | 4 | 5 | 6 | 7 | 8 | 9 | 10 | 11 | 12
1 | 年利用电量（万kWh） | 注意电池更换情况 | 1580.3724 |  | 143.6998 | 138.6704 | 133.8169 | 129.1333 | 124.6136 | 120.2522 | 143.6998 | 138.6704 | 133.8169 | 129.1333 | 124.6136 | 120.2522
1.1 | 峰电量 |  |  |  | 143.6998 | 138.6704 | 133.8169 | 129.1333 | 124.6136 | 120.2522 | 143.6998 | 138.6704 | 133.8169 | 129.1333 | 124.6136 | 120.2522
1.2 | 尖峰电量
1.3 | 平电量 |  |  |  | 0 | 0 | 0 | 0 | 0 | 0 | 0 | 0 | 0 | 0 | 0 | 0
1.4 | 谷电量 |  |  |  | 143.6998 | 138.6704 | 133.8169 | 129.1333 | 124.6136 | 120.2522 | 143.6998 | 138.6704 | 133.8169 | 129.1333 | 124.6136 | 120.2522
2 | 现金流入 |  |  |  | 141.9755 | 137.0063 | 132.2111 | 127.5837 | 123.1183 | 118.8091 | 141.9755 | 137.0063 | 132.2111 | 127.5837 | 123.1183 | 118.8091
3 | 电费收入(税前) |  | 1561.4079 |  | 141.9755 | 137.0063 | 132.2111 | 127.5837 | 123.1183 | 118.8091 | 141.9755 | 137.0063 | 132.2111 | 127.5837 | 123.1183 | 118.8091
3.1 | 峰电收入 | 1.04 | 1561.4079 |  | 141.9755 | 137.0063 | 132.2111 | 127.5837 | 123.1183 | 118.8091 | 141.9755 | 137.0063 | 132.2111 | 127.5837 | 123.1183 | 118.8091
3.2 | 尖峰电收入 | 0 | 0 |  | 0 | 0 | 0 | 0 | 0 | 0 | 0 | 0 | 0 | 0 | 0 | 0
3 | 削减容量 |  |  |  | 0 | 0 | 0 | 0 | 0 | 0 | 0 | 0 | 0 | 0 | 0 | 0
4 | 需求侧响应 |  |  |  | 0 | 0 | 0 | 0 | 0 | 0 | 0 | 0 | 0 | 0 | 0 | 0
5 | 补贴 |  |  | 建设期 2016 0: 0
6 | 资产残值（电池回收） |  | 92.4176 | 经营期 2022 6: 46.2088; 经营期 2028 12: 46.2088
7 | 现金流出 |  | 1041.1905 | 474.0714 | 48.2071 | 46.5976 | 45.0445 | 49.558 | 59.9214 | 404.903 | 62.6641 | 60.2148 | 61.7571 | 69.9328 | 67.4349 | 64.9553
7 | 谷电支出 | 0.32 |  |  | 45.984 | 44.3745 | 42.8214 | 41.3227 | 39.8764 | 38.4807 | 45.984 | 44.3745 | 42.8214 | 41.3227 | 39.8764 | 38.4807
7 | 平电支出 | 0.6117 |  |  | 0 | 0 | 0 | 0 | 0 | 0 | 0 | 0 | 0 | 0 | 0 | 0
7.1 | 场地租赁费用 |  | 0 |  | 0 | 0 | 0 | 0 | 0 | 0 | 0 | 0 | 0 | 0 | 0 | 0
7.2 | 偿还本金 |  | 0 |  | 0 | 0 | 0 | 0 | 0 | 0 | 0 | 0 | 0 | 0 | 0 | 0
7.3 | 偿还利息 |  | 0 | 0 | 0 | 0 | 0 | 0 | 0 | 0 | 0 | 0 | 0 | 0 | 0 | 0
7.4 | 偿还手续费 |  | 0 |  | 0 | 0 | 0 | 0 | 0 | 0 | 0 | 0 | 0 | 0 | 0 | 0
7.5 | 缴纳增值税 |  | 48.6507 |  | 0 | 0 | 0 | 0 | 12.4358 | 0 | 0 | 0 | 0 | 12.4483 | 12.095 | 11.6717
7 | 营业税金及附加 |  | 5.8381 |  | 0 | 0 | 0 | 0 | 1.4923 | 0 | 0 | 0 | 0 | 1.4938 | 1.4514 | 1.4006
8 | 所得税 |  | 74.5447 |  | 0 | 0 | 0 | 6.0122 | 3.8938 | 5.2706 | 14.4571 | 13.6171 | 11.5046 | 7.2369 | 6.5811 | 5.9712
9 | 运维费用 |  | 2.8444 |  | 0.23704 | 0.23704 | 0.23704 | 0.23704 | 0.23704 | 0.23704 | 0.23704 | 0.23704 | 0.23704 | 0.23704 | 0.23704 | 0.23704
10 | 电池和pcs更换费用 |  | 358.9286 | 经营期 2022 6: 358.9286; 经营期 2028 12: 0
11 | 保险费用 |  | 5.6889 |  | 0.47407 | 0.47407 | 0.47407 | 0.47407 | 0.47407 | 0.47407 | 0.47407 | 0.47407 | 0.47407 | 0.47407 | 0.47407 | 0.47407
12 | 厂用电 |  | 38.976 |  | 1.512 | 1.512 | 1.512 | 1.512 | 1.512 | 1.512 | 1.512 | 1.512 | 6.72 | 6.72 | 6.72 | 6.72
13 | 流动资金 |  | 0 | 建设期 2016 0: 0
14 | 折旧 |  | 431.2821 |  | 35.9402 | 35.9402 | 35.9402 | 35.9402 | 35.9402 | 35.9402 | 35.9402 | 35.9402 | 35.9402 | 35.9402 | 35.9402 | 35.9402
| 所得税前利润 |  |  |  | 57.8282 | 54.4685 | 51.2264 | 48.0978 | 31.1506 | 42.1652 | 57.8282 | 54.4685 | 46.0184 | 28.9476 | 26.3243 | 23.8849
| 税后净现金流 |  |  | -474.0714 | 93.7684 | 90.4087 | 87.1666 | 78.0257 | 63.1969 | -239.8851 | 79.3113 | 76.7916 | 70.454 | 57.6509 | 55.6834 | 100.0626
| 税后累计现金流 |  |  | -474.0714 | -380.303 | -289.8943 | -202.7278 | -124.7021 | -61.5051 | -301.3902 | -222.0789 | -145.2873 | -74.8334 | -17.1825 | 38.5009 | 138.5635
| 税后净现金流现值 |  |  | -474.0714 | 86.8226 | 77.5109 | 69.1956 | 57.3512 | 43.0108 | -151.1683 | 46.2774
| 税后累计现金流现值 |  |  | -474.0714 | -387.2488 | -309.738 | -240.5423 | -183.1911 | -140.1803 | -291.3486 | -245.0712
| 电站净现值NPV | -168.3386 | 电站现值 | 建设期 2016 0: 305.7328
| IRR | 4.377%
| 静态回收期 | 0
| 动态回收期 | #DIV/0!
| LCOE | 0.88912
增值税
| 进项税 | 注意更换设备情况 |  | 52.5879 | 6.6814 | 6.4476 | 6.2219 | 6.0041 | 5.794 | 57.7432 | 6.6814 | 6.4476 | 6.2219 | 6.0041 | 5.794 | 5.5912
| 总进项税 |  |  | 52.5879 | 59.2693 | 65.7169 | 71.9388 | 77.943 | 83.737 | 141.4802 | 148.1616 | 6.4476 | 12.6695 | 18.6736 | 24.4676 | 30.0589
| 销项税 |  |  |  | 20.6289 | 19.9069 | 19.2102 | 18.5378 | 17.889 | 17.2629 | 20.6289 | 19.9069 | 19.2102 | 18.5378 | 17.889 | 17.2629
| 增值税抵扣 |  |  |  | 20.6289 | 19.9069 | 19.2102 | 18.197 | 5.794 | 17.2629 | 20.6289 | 57.7432 | 0 | 0 | 0 | 0
| 抵扣后余额 |  |  |  | 38.6404 | 25.1811 | 12.1929 | -0.34079 | -12.4358 | 40.4804 | 26.5329 | 13.0736 | 0.085312 | -12.4483 | 0 | 0
| 实际缴纳增值税 |  |  |  | 0 | 0 | 0 | 0 | 12.4358 | 0 | 0 | 0 | 0 | 12.4483 | 12.095 | 11.6717
| 静态回收期 |  | 0 |  | 0 | 0 | 0 | 0 | 0 | 0 | 0 | 0 | 0 | 0 | 10.3086 | 0
| 动态回收期 |  | #DIV/0! |  | 0 | 0 | 0 | 0 | 0 | 0 | 0 | #DIV/0! | #DIV/0! | #DIV/0! | #DIV/0! | #DIV/0!
| LCOE | 0.88912
| 初始投资 | -474.0714
| 增值税抵扣现值 |  | 91.6514 | 经营期 2017 1: 19.1008; 经营期 2018 2: 17.067; 经营期 2019 3: 15.2496; 经营期 2020 4: 13.3753; 经营期 2021 5: 3.9433; 经营期 2022 6: 10.8785; 经营期 2023 7: 12.0368
| 运维费用现值 |  | 237.7602 | 经营期 2017 1: 2.0584; 经营期 2018 2: 1.906; 经营期 2019 3: 1.7648; 经营期 2020 4: 1.6341; 经营期 2021 5: 1.513; 经营期 2022 6: 227.5868; 经营期 2023 7: 1.2972
| 残值及流动资金现值 |  | 0
| 电量现值 |  | 697.5246 | 经营期 2017 1: 133.0554; 经营期 2018 2: 118.8875; 经营期 2019 3: 106.2282; 经营期 2020 4: 94.9168; 经营期 2021 5: 84.8099; 经营期 2022 6: 75.7793; 经营期 2023 7: 83.8475

## 电价政策 (hidden)
地方补贴电价
电价分区政策
一类地区 | 宁夏，青海海西，甘肃嘉峪关、武威、张掖、酒泉、敦煌、金昌，新疆哈密、塔城、阿勒泰、克拉玛依，内蒙古除赤峰、通辽、兴安盟、呼伦贝尔以外地区
二类地区 | 宁夏，青海海西，甘肃嘉峪关、武威、张掖、酒泉、敦煌、金昌，新疆哈密、塔城、阿勒泰、克拉玛依，内蒙古除赤峰、通辽、兴安盟、呼伦贝尔以外地区
三类地区 | 宁夏，青海海西，甘肃嘉峪关、武威、张掖、酒泉、敦煌、金昌，新疆哈密、塔城、阿勒泰、克拉玛依，内蒙古除赤峰、通辽、兴安盟、呼伦贝尔以外地区
脱硫标杆电价
地区 | 标杆电价
北京 | 0.3754
天津 | 0.3815
上海 | 0.4359
重庆 | 0.4213
河北 | 冀北0.3971
冀南0.3914
山西 | 0.3538
内蒙古 | 蒙西0.2937
蒙东0.3068
陕西 | 0.3894
黑龙江 | 0.3864
辽宁 | 0.3863
吉林 | 0.3803
湖北 | 0.4416
湖南 | 0.472
江西 | 0.4396
河南 | 0.3997
安徽 | 0.4069
江苏 | 0.4096
浙江 | 0.4453
山东 | 0.4194
福建 | 0.4075
青海 | 0.354
宁夏 | 0.2791
新疆 | 0.262
甘肃 | 0.3289
四川 | 0.4402
贵州 | 0.3709
云南 | 0.3563
广东 | 0.502
广西 | 内陆0.4444
沿海0.4364
海南 | 0.4528

## 分布式省市补贴电价 (hidden)
全国各省市分布式光伏电价补贴一览 | [9 empty] | 做成标准格式：1、度电补贴：（补贴金额*补贴年限）；2、初投资补贴：*元/W
国家政策 | 国家发改委明确了全国范围内分布式光伏补贴标准为0.42元/千瓦时,补贴20年。
省份 | 地区 | 分类 | 初装补贴（/瓦） | 国家补贴（/千瓦时） | 省补贴（/千瓦时） | 市补贴（/千瓦时） | 合计（/千瓦时） | 备注 | 地方补贴年限
浙江省 | 浙江温州 | 商业电站2014年底前建成并网发电 |  | 0.42元 | 0.1元 | 0.15元 | 0.62~0.72元 | 已享受国家“金太阳”、“光电建筑一体化”项目投资补助的光伏发电项目，不再补贴。 | 连续补贴五年
|  | 商业电站2015年底建成并网发电 |  | 0.42元 | 0.1元 | 0.1元 | 0.82元
|  | 家庭电站 |  | 0.42元 | 0.1元 | 0.3元 | 0.82元
| 温州市洞头县 | 工商业电站 |  | 0.42元 | 0.1元 | 0.4元 | 0.83元 | 其中列入离岛“光电旅一体化”示范的项目，另外给予每度0.1元奖励。 | 连续补贴五年
|  | 家庭电站 | 2元/W | 0.42元 | 0.1元 | 0.2元 | 0.72元 | 对于民建建筑物屋顶出租用于安装分布式光伏发电系统的，按发电量给予屋顶所有人每度0.05元的补贴，自发电之日起一补五年，企业(居民)自建模式不补。租用政府(国有企业)所属的建筑屋顶安装分布式光伏发电系统的，政府(国有企业)原则上应无偿提供屋顶租赁，租期一般为10—20年。 | 连续补贴五年
| 温州市瑞安市 | 工商业电站 |  | 0.42元 | 0.1元 | 0.3元 | 0.82元 | 除按政策享受国家、省、温州市有关补贴外，所发全部电量(包括自发自用和上网电量)，给予每度电0.3元补贴，对安装分布式光伏发电的厂房屋顶租赁补贴，按其发电量给予每度0.05元的补贴，自发电之日起一补五年，企业(居民)自建模式不补;政府、国有企业等公建项目安装分布式光伏发电系统的，原则上无偿提供屋顶租赁，租期在25年以上。 | 连续补贴五年
| 温州市乐清市 | 分布式光伏发电项目 |  | 0.42元 | 0.1元 | 0.3元 | 0.82元 | 凡通过屋顶租赁安装分布式光伏发电设施的，按其发电量给予屋顶所有者每度电0.05元(含税)的补贴，自发电之日起连续补贴五年，企业(居民)自建模式项目不享受该项补贴。
| 温州市永嘉县 | 50KW以上商业电站 |  | 0.42元 | 0.1元 | 0.4元 | 0.92元 |  | 连续补贴五年
|  | 家庭电站 | 2元/W | 0.42元 | 0.1元 | 0.3元 | 0.82元
| 浙江桐乡 | 建成前两年 | 1.5元/W | 0.42元 | 0.1元 | 0.3元 | 0.82元 | 已获得国家政策扶持的项目不补；对屋顶出租方按实际使用面积给予一次性30元/平方米的补助;采购本市光伏企业生产的产品，按采购价格的15%给予奖励，鼓励民营担保公司为光伏发电示范项目提供融资担保，对出现损失的，给予10%（最高限额100万）的风险补偿。 | 连续补贴五年
|  | 第三年至第五年 |  | 0.42元 | 0.1元 | 0.2元 | 0.72元
| 浙江嘉兴 | 200MW分布式光伏发电项目 |  | 0.42元 | 0.1元 | 0.1元 | 0.62元 | 已享受国家“金太阳”、“光电建筑一体化”项目投资补助的光伏发电项目，不再补贴。 | 连续补贴3年
|  | 光伏高新技术产业园区 |  | 0.42元 | 0.4元 | 0.1元 | 0.92元 | 在嘉兴光伏高新技术产业园区内新建成投产的屋顶光伏发电项目，在项目建成后的前3年，省再补贴0.30元/千瓦时。 | 连续补贴3年
| 嘉兴市桐州 | 建成前两年 |  | 0.42元 | 0.1元 | 0.3元 | 0.82元 | 对0.1兆瓦以上示范项目给予1.5元/瓦的一次性投资补贴；对屋顶出租方按实际使用面积给予一次性30元/平方米的补助；采购本市光伏企业生产的产品，按采购价的15%给予奖励。 | 连续补贴5年
|  | 第三年至第五年 |  | 0.42元 | 0.1元 | 0.2元 | 0.72元
| 嘉兴市平湖市 | 企业建成前两年 |  | 0.42元 | 0.1元 | 0.15元 | 0.67元 |  | 连续补贴5年
|  | 企业第三年至第五年 |  | 0.42元 | 0.1元 | 0.1元 | 0.62元
|  | 家庭建成前两年 |  | 0.42元 | 0.1元 | 0.2元 | 0.72元
|  | 家庭第三年至第五年 |  | 0.42元 | 0.1元 | 0.1元 | 0.62元
| 嘉兴市秀洲区 | 分布式光伏发电应用示范区 | 1元/W | 0.42元 | 0.1元 | 0.1元 | 0.62元 | 鼓励优先采购本区光伏产品，对本区产品占设备投入30%及以上的项目给予100%补助，低于30%的给予80%的补助 | 连续补贴3年
| 浙江绍兴 | 2015年底前建成并网发电的分布式光伏发电项目 |  | 0.42元 | 0.1元 | 0.2元 | 0.72元 | 项目投资补助。给予项目投资额5%的补助,补助金额不超过150万元 | 连续补贴五年
| 浙江杭州 | 根据项目建成后的实际发电效果 |  | 0.42元 | 0.1元 | 0.1元 | 0.62元 |  | 2014-2015年
| 杭州萧山 | 按照实际发电量 | 0.2元/W | 0.42元 | 0.1元 | 0.2元 | 0.72元 | 已列入区级以上太阳能应用（示范）计划的项目，按照上级要求配套资助。屋顶业主使用部分光伏发电量，按用电价格给予15%的优惠
| 杭州市富阳市 | 建成前两年 | 1元/W | 0.42元 | 0.1元 | 0.3元 | 0.82元 | 对居民住宅的光伏发电项目按装机容量给予1元/峰瓦的一次性补助，不再享受发电补贴。 | 连续补贴五年
|  | 第三年至第五年 |  | 0.42元 | 0.1元 | 0.2元 | 0.72元
| 杭州市建德市 | 企业自用 | 1元/W | 0.42元 | 0.1元 | 0.2元 | 0.72元 |  | 连续补贴三年
|  | 并网部分电量 |  | 0.42元 | 0.1元 | 0.1元 | 0.62元
| 浙江宁波 |  |  | 0.42元 | 0.1元 | 0.1元 | 0.62元 | 2015年底前，对列入国家、省计划并经省、市备案的光伏发电项目，发电补贴额在国家、省确定发电量补贴标准基础上，自项目并网发电之日起 | 连续补贴五年
| 浙江衢州 |  |  | 0.42元 | 0.1元 | 0.3元 | 0.82元
| 衢州龙游县 | 县域内建设的光伏发电项目装机容量达到1兆瓦以上的工程项目 | 0.3元/W | 0.42元 | 0.1元 | 0.3元 | 0.82元 |  | 连续补贴五年
| 衢州市江山市 | 光伏电站项目 | 0.3元/W | 0.42元 | 0.1元 | 0.2元 | 0.72元 | 鼓励年综合能耗1000吨标煤以上的企业建设屋顶光伏发电项目，对自身屋顶面积不够，租用周边企业屋顶建设的，按实际使用面积给予一次性10元/m2的补助。
|  | 分布式光伏发电项目 | 0.3元/W | 0.42元 | 0.1元 | 0.15元 | 0.67元
| 湖州市德清县 | 商业电站 |  | 0.42元 | 0.1元 | 0.1元 | 0.62元 | 对在工业厂房屋顶建设分布式光伏发电项目，第一年补贴实施光伏发电项目的屋顶企业，后两年补贴光伏发电投资企业。 | 连续补贴3年
|  | 家庭电站 | 2元/W | 0.42元 | 0.1元 | 0.1元 | 0.62元 | 最高不超过1万元，不享受县级发电量奖励。
| 浙江安吉 | 光伏发电项目 |  | 0.42元 | 0.1元 | 0.1元 | 0.62元 | 已享受国家项目投资补助的光伏发电项目不再补贴。对企业等单位安装光伏发电等新能源产品的，按15元/平方米标准给予补助。 | 连续补贴2年
| 浙江丽水 | 自2014年起到2016底 |  | 0.42元 | 0.1元 | 0.15元 | 0.67元 | 已享受国家“金太阳”、“光电建筑一体化”项目投资补助的光伏发电项目，不再补贴。 | 连续补贴5年
安徽省 | 安徽合肥 | 家庭投资建设光伏发电项目 | 2元/W | 0.42元 |  |  | 0.42元 | 装机规模超过0.1兆瓦且建成并网的屋顶光伏电站项目、按装机容量一次性给予屋顶产权人10万元/兆瓦的奖励，单个项目奖励不超过60万元，同一屋顶产权人奖励不超过100万元。
|  | 城镇居民 | 3元/W | 0.42元 |  |  | 0.42元 | 按装机容量单个电站补贴不超过1.5万元
|  | 肥东县、肥西县、长丰县、庐江县、巢湖市区域内农户家庭式光伏电站 | 4元/W | 0.42元 |  |  | 0.42元 | 按装机容量补贴单个电站最高补贴不超过2万元
|  | 屋顶、光电建筑一体化光伏电站 |  | 0.42元 |  | 0.27元 | 0.69元 | 按装机容量单个项目补贴不超过100万元 | 连续补贴15年
| 亳州市 |  |  | 0.42元 |  | 0.25元 | 0.67元 |  | 连续补贴10年
江西省 | 江西省 | “万家屋顶” 一期工程 | 4元/W | 0.42元 | 0.2元 |  | 0.62元 |  | 省级连续补贴20年
|  | “万家屋顶” 二期工程 | 3元/W | 0.42元 | 0.2元 |  | 0.62元
| 南昌市 |  |  | 0.42元 | 0.2元 | 0.15元 | 0.77元
|  | 2015年底前建成投产 |  | 0.42元 | 0.2元 | 0.2元 | 0.82元 |  | 连续补贴3年
|  | 2017年底前建成投产 |  | 0.42元 | 0.2元 | 0.1元 | 0.72元 |  | 连续补贴3年
| 上饶市 |  |  | 0.42元 | 0.2元 | 0.15元 | 0.77元 |  | 连续补贴5年
| 萍乡市 |  |  | 0.42元 | 0.2元 |  | 0.62元 | 一是将年度实际利用分布式光伏电量超过总用电量50%、生产过程中不产生碳排放的工业企业，认定为低碳企业，准许其享受低碳企业有关优惠政策;二是用电企业利用分布式光伏发电的电量不计入企业节能目标责任考核指标。
山东省 |  | 分布式电站：自发自用 |  | 0.42元 | 基础电价+0.47元 |  | 0.89元 | 已享受国家金太阳示范工程补助资金、太阳能光电建筑应用补助资金以及山东省新能源产业发展专项资金扶持项目不再享受电价补贴。 | 2013-2015年
|  | 全额上网 |  |  | 1.2元 |  | 1.2元
| 菏泽市 |  |  | 0.42元 | 1.2元 | 0.05元 | 1.67元
上海市 |  | 个人 |  | 0.42元 | 0.4元 |  | 0.82元 |  | 连续补贴5年
|  | 企业 |  | 0.42元 | 0.25元 |  | 0.67元
|  | 全额上网 |  |  | 0.3元 |  | 0.3元
新疆省 | 2014年1月1日前投运 |  |  | 0.42元 | 1元 |  | 1.42元 | Ⅰ类资源区：哈密地区、塔城地区、阿勒泰地区、克拉玛依市
| 2014年1 月1日及以后投运 | Ⅰ类资源区 |  | 0.42元 | 0.9元 |  | 1.32元
|  | Ⅱ资源区 |  | 0.42元 | 0.95元 |  | 1.37元
江苏省 |  | 2014年 |  | 0.42元 | 1.2元 |  | 1.62元 | 2012年至2015年，对再次期间投产的非国家财政补贴光伏项目，实现地面屋顶，建筑一体化 | 2012~2015年
|  | 2015年 |  | 0.42元 | 1.15元 |  | 1.57元
| 苏州市 |  |  | 0.42元 | 1.15元 | 0.1元 | 1.67元 |  | 连续补贴3年
| 无锡市 | 分布式电站 |  | 0.42元 | 1.15元 |  | 1.57元 | 一次性补贴20万元/兆瓦，采用合同能源管理模式实施的项目，对实施合同能源管理用能项目的单位和项目投资机构，分别一次性给予每个项目不超过20万元和100万元的奖励和项目扶持。
| 南通市 |  |  | 0.42元 | 1.15元 |  | 1.57元 | 对市区年内竣工并网的装机容量不小于1兆瓦的分布式光伏发电项目，采用南通地区企业生产的光伏组件等关键设备(本地配套率大于70%)的，按0.5元/瓦对项目实施主体给予一次性补助，单个企业年度补助总额不超过1000万元;本地配套率100%的企业，补助总额不作限制。
| 扬中市 | 居民屋面项目 |  | 0.42元 | 1.15 | 0.15元 | 1.72元 | 享受国家、省专项补贴的项目不得重复补贴)。 | 连续补贴3年
|  | 光伏电站 |  | 0.42元 | 1.15元 | 0.3元 | 1.87元 | 对已建成的光伏屋顶发电项目，按新建项目标准的50%补贴 | 连续补贴6年
| 镇江市 |  |  | 0.42元 | 1.15元 | 0.1元 | 1.67元 |  | 连续补贴3年
| 句容市 |  |  | 0.42元 | 1.15元 | 0.1元 | 1.67元 | 享受国家、省专项补贴的项目不得重复补贴 | 连续补贴3年
|  | 居民屋面项目 |  | 0.42元 | 1.15元 | 0.3元 | 1.87元 | 积极鼓励企业厂房屋顶出租，对屋顶出租的企业按实际使用面积给予一次性20元/平方米的补助，补贴年限为2015年-2017年。 | 连续补贴5年
河南省 | 洛阳市 |  | 0.1元/W | 0.42元 |  |  | 0.42元 | 2015年底前建成并网发电的分布式发电项目且优先使用本市企业生产的光伏组件 | 连续奖励3年
河北省 | 装机容量1MW及以上，未享受中央财政资金补贴，且在省级电网并网销售的光伏电站 | 2014年建成投产 |  | 0.42元 | 1.3元 |  | 1.72元 | 采用省内生产光伏组件建设的光伏电站项目，装机容量在1MW及以上，未享受中央财政资金补贴，且在省级电网并网销售的光伏电站 | 连续补贴3年
|  | 2015年建成投产 |  | 0.42元 | 1.2元 |  | 1.62元
陕西省 | 商洛市 | 地面光伏电站 | 1元/W | 0.42元 |  | 0.01元 | 0.43元 | 对在我市注册、缴纳税金且累计在市内安装光伏发电装机达到50兆瓦以上、管理维护光伏发电装机超过100兆瓦的公司，按其劳务报酬计征的个人所得税的5%给予一次性奖励；对在我市注册、缴纳税金的逆变器、光伏电缆、变压器及光伏玻璃等配套产品生产企业，按其缴纳地方本级次税金的5%予以返还
|  | 分布式光伏电站 |  | 0.42元 |  | 0.05元 | 0.47元
| 西安市 |  | 1元/W | 0.42元 |  |  | 0.42元 | 市级补贴1元/瓦，并网后一次性初装补贴。鼓励县区出台配套补贴政策
广西省 | 桂林市 | 家庭户装 | 4元/W | 0.42元 |  |  | 0.42元
|  | 公共设施 | 3.4元/W | 0.42元 |  |  | 0.42元 | 对示范工程项目不限制建设规模，但对补助支持规模设置上限“家庭户装规模3千瓦，公共设施总规模600千瓦
|  |  |  | 0.42元 |  | 0.42元 | 0.84元 | 对自用有余上网的电量，由电网企业按照本地燃煤机组标杆上网电价(0.4552元/千瓦时)收购。
山西省 | 晋城市 |  | 3元/W | 0.42元 |  | 0.2元 | 0.62元 | 2013年—2015年建成的项目，按新建项目标准的50%补贴。国家、省单独立项予以专项补贴的项目，不再享受上述政策补助。 | 2015—2020年
广东省 | 佛山市 | 工商业电站 | 2万元/兆瓦 | 0.42元 |  | 0.15元 | 0.57元 | 已享受国家“金太阳”和“光电建筑一体化”、我市“民用建筑节能发展专项资金”项目投资补助的光伏发电项目，不再给予奖励。装机容量补贴单个项目奖励最多不超过20万元。 | 连续补贴3年
|  | 家庭1000瓦及以上 | 1元/W | 0.42元 |  | 0.15元 | 0.57元 | 装机容量补贴单个项目奖励最多不超过1万元。 | 连续补贴3年
| 东莞市 | 建筑和构筑物业主 | 25万元/兆瓦 | 0.42元 |  |  | 0.42元 | 单个项目最高补助不超过200万元
|  | 非自有住宅 |  | 0.42元 |  | 0.1元 | 0.52元 |  | 连续补贴5年
|  | 自有住宅 |  | 0.42元 |  | 0.3元 | 0.72元 |  | 连续补贴5年
| 广州市 |  | 0.2元/W | 0.42元 |  | 0.1元 | 0.52元 | 已享受国家金太阳或光电建筑一体化补助资金的项目，不得申报。最高补助金额为200万元 | 连续补贴10年
湖南省 | 长沙市 |  |  | 0.42元 | 0.2元 |  | 0.62元 |  | 连续补贴10年
湖北省 | 宜昌市 | 光伏电站 |  | 0.42元 | 0.1元 | 0.25元 | 0.67元 | 2015年年年底前和“十三五”期间建成的风电、分布式光伏发电、光伏电站和沼气发电项目。 | 省级连续补贴5年； 市级连续补贴10年
|  | 分布式光伏 |  | 0.42元 | 0.25元 | 0.25元 | 0.92元
| 黄石市 |  |  | 0.42元 | 0.1~0.25元 | 0.1元 | 0.62元~0.77元 |  | 连续补贴10年
| 荆门市 |  |  | 0.42元 |  | 0.25元 | 0.67元 |  | 连续补贴5年
北京市 |  | 2015年1月1日-2019年12月31期间 |  | 0.42元 |  | 0.3元 | 0.72元 |  | 连续补贴5年
吉林省 |  |  |  | 0.42元 | 0.15元 |  | 0.57元

## 光照资源 (hidden)
序 号 | 省份 | 编 号 | 观测站 区站号 | 地点 | 年总辐射量 (MJ/㎡)
[5 empty] | 2001 | 2002 | 辐照平均值 | 倾角小时数 |  |  |  | 系统效率
[9 empty] | 最佳倾角辐照/水平辐照 | 最佳倾角 | 最佳倾角辐照 kWh/m²
1 | 北京 | 1 | 54511 | 北京 | 4912.91 | 4904.81 | 4908.86 | 1636.2867 | 1.2 | 33° | 1777 | 80%
2 | 天津 | 2 | 54527 | 天津 | 5301.88 | 5210.14 | 5256.01 | 1693.6032 | 1.16 | 28° | 1656 | 80%
3 | 河北 | 3 | 54539 | 乐亭 | 4747.14 | 5218.88 | 4983.01 | 1619.4782 | 1.17 | 31° | 1669 | 80%
4 | 山西 | 4 | 53487 | 大同 | 5386.05 | 5197 | 5291.525 | 1822.6364 | 1.24 | 35° | 1937 | 80%
|  | 5 | 53772 | 太原 | 5137.8 | 4998.93 | 5068.365 | 1661.2974 | 1.18 | 29° | 1752 | 80%
|  | 6 | 53963 | 侯马 | 4666.71 | 4773.3 | 4720.005 | 1494.6682 | 1.14 | 31° | 1495 | 80%
5 | 内蒙古 | 7 | 50527 | 呼伦贝尔盟(海拉尔) | 4952.63 | 4927.39 | 4940.01 | 1893.6705 | 1.38 | 43° | 1961 | 80%
|  | 8 | 50834 | 索伦 | 5399.25 | 5282.11 | 5340.68 | 2017.5902 | 1.36 | 43° | 2036 | 80%
|  | 9 | 52267 | 额济纳旗 | 6673.89 | 6530.1 | 6601.995 | 2347.376 | 1.28 | 36° | 2311 | 80%
|  | 10 | 53068 | 二连浩特 | 6354.59 | 6210.84 | 6282.715 | 2111.6903 | 1.21 | 33° | 1515 | 80%
|  | 11 | 53336 | 乌拉特中方旗海流图 | 5980.35 | 6056.73 | 6018.54 | 1972.7437 | 1.18 | 30° | 1721 | 80%
|  | 12 | 53543 | 伊克昭盟东胜 | 5600.03 | 5656.03 | 5628.03 | 1938.5437 | 1.24 | 37° | 1938 | 80%
|  | 13 | 54102 | 锡林郭勒盟(锡林浩特) | 5852.54 | 5626.74 | 5739.64 | 2056.7043 | 1.29 | 36° | 1962 | 80%
|  | 14 | 54135 | 通辽 | 5635.72 | 5573.82 | 5604.77 | 1977.2383 | 1.27 | 40° | 1812 | 80%
6 | 辽宁 | 15 | 54324 | 朝阳 | 3828.77 | 5196.92 | 4512.845 | 1554.4244 | 1.24 | 35° | 1795 | 80%
|  | 16 | 54342 | 沈阳 | 4801.56 | 4841.08 | 4821.32 | 1620.4992 | 1.21 | 32° | 1651 | 80%
|  | 17 | 54662 | 大连 | 5069.54 | 5214.19 | 5141.865 | 1742.5209 | 1.22 | 35° | 1906 | 80%
7 | 吉林 | 18 | 54161 | 长春 | 5137.19 | 5001.43 | 5069.31 | 1802.4213 | 1.28 | 37° | 1782 | 80%
|  | 19 | 54292 | 延吉 | 4868.06 | 4630.44 | 4749.25 | 1609.4681 | 1.22 | 33° | 1680 | 80%
8 | 黑龙江 | 20 | 50136 | 漠河 | 4295 | 4349.01 | 4322.005 | 1512.7017 | 1.26 | 42° | 1268 | 80%
|  | 21 | 50468 | 黑河 | 4807.29 | 4770.74 | 4789.015 | 1809.1834 | 1.36 | 41° | 1786 | 80%
|  | 22 | 50742 | 富裕 | 5169.29 | 5098.51 | 5133.9 | 1939.4733 | 1.36 | 40° | 1949 | 80%
|  | 23 | 50873 | 佳木斯 | 4756.19 | 4208.49 | 4482.34 | 1631.0737 | 1.31 | 40° | 1644 | 80%
|  | 24 | 50953 | 哈尔滨 | 4942.51 | 4537.13 | 4739.82 | 1672.1032 | 1.27 | 36° | 1666 | 80%
9 | 上海 | 25 | 58362 | 上海 | 4571.74 | 3906.64 | 4239.19 | 1271.757 | 1.08 | 23° | 1384 | 80%
10 | 江苏 | 26 | 58144 | 清江 | 4952.24 | 4800.43 | 4876.335 | 1517.082 | 1.12 | 26° | 1774 | 80%
|  | 27 | 58238 | 南京 | 4529.59 | 4421.41 | 4475.5 | 1342.65 | 1.08 | 19° | 1377 | 80%
|  | 28 | 58265 | 吕泗 | 5211.36 | 4531.19 | 4871.275 | 1461.3825 | 1.08 | 19° | 1377 | 80%
11 | 浙江 | 29 | 58457 | 杭州 | 4267.74 | 4044.85 | 4156.295 | 1223.798 | 1.06 | 19° | 1270 | 80%
|  | 30 | 58665 | 洪家 | 4740.9 | 4630.26 | 4685.58 | 1392.6585 | 1.07 | 18° | 1405 | 80%
12 | 安徽 | 31 | 58321 | 合肥 | 4498.69 | 4300.39 | 4399.54 | 1307.6411 | 1.07 | 19° | 1332 | 80%
|  | 32 | 58531 | 屯溪 | 4574.77 | 4181.43 | 4378.1 | 1313.43 | 1.08 | 22° | 1322 | 80%
13 | 福建 | 33 | 58737 | 建瓯 | 4884.54 | 4725.29 | 4804.915 | 1414.7805 | 1.06 | 16° | 1298 | 80%
|  | 34 | 58847 | 福州 | 4360.67 | 4281.9 | 4321.285 | 1260.3748 | 1.05 | 14° | 1314 | 80%
14 | 江西 | 35 | 57993 | 赣州 | 4499.49 | 4336.72 | 4418.105 | 1288.614 | 1.05 | 16° | 1362 | 80%
|  | 36 | 58606 | 南昌 | 4494.35 | 4180.37 | 4337.36 | 1228.9187 | 1.02 | 8° | 1032 | 80%
15 | 山东 | 37 | 54764 | 烟台 | 5137.75 | 5360.44 | 5249.095 | 1662.2134 | 1.14 | 29° | 1566 | 80%
|  | 38 | 54823 | 济南 | 4407.37 | 4850.01 | 4628.69 | 1440.0369 | 1.12 | 26° | 1550 | 80%
|  | 39 | 54936 | 莒县 | 5149.3 | 5098.909 | 5124.1045 | 1579.9322 | 1.11 | 25° | 1537 | 80%
16 | 河南 | 40 | 57083 | 郑州 | 4786.64 | 4755.72 | 4771.18 | 1471.1138 | 1.11 | 28° | 1514 | 80%
|  | 41 | 57178 | 南阳 | 4590.3 | 4492.28 | 4541.29 | 1362.387 | 1.08 | 21° | 1362 | 80%
|  | 42 | 58208 | 固始 | 4781.11 | 4460.89 | 4621 | 1514.6611 | 1.18 | 33° | 2141 | 80%
17 | 湖北 | 43 | 57461 | 宜昌 | 4144.5 | 4064.83 | 4104.665 | 1197.194 | 1.05 | 17° | 1175 | 80%
|  | 44 | 57494 | 武汉 | 4585.58 | 4070.61 | 4328.095 | 1298.4285 | 1.08 | 24° | 1574 | 80%
18 | 湖南 | 45 | 57649 | 吉首 | 3588.92 | 3584.29 | 3586.605 | 1046.0931 | 1.05 | 15° | 1264 | 80%
|  | 46 | 57687 | 长沙 | 4030 | 3679.53 | 3854.765 | 1102.8911 | 1.03 | 12° | 1131 | 80%
|  | 47 | 57874 | 常宁 | 4088.07 | 3876.31 | 3982.19 | 1150.4104 | 1.04 | 12° | 1252 | 80%
19 | 广州 | 48 | 59287 | 广州 | 4234.62 | 4219.83 | 4227.225 | 0 |  |  |  | 80%
|  | 49 | 59316 | 汕头 | 5245.04 | 5208.8 | 5226.92 | 0 |  |  |  | 80%
20 | 广西 | 50 | 57957 | 桂林 | 4230.9 | 4051.16 | 4141.03 | 0 |  |  |  | 80%
|  | 51 | 59431 | 南宁 | 4278.2 | 4375.56 | 4326.88 | 0 |  |  |  | 80%
|  | 52 | 59644 | 北海 | 4978.58 | 4938.18 | 4958.38 | 0 |  |  |  | 80%
21 | 海南 | 53 | 59758 | 海口 | 4858.77 | 4927.24 | 4893.005 | 0 |  |  |  | 80%
|  | 54 | 59948 | 三亚 | 5944.51 | 6097.08 | 6020.795 | 0 |  |  |  | 80%
|  | 55 | 59981 | 西沙 | 7107.54 | 7024.05 | 7065.795 | 0 |  |  |  | 80%
22 | 重庆 | 56 | 57516 | 重庆 | 3429.74 | 3334.79 | 3382.265 | 0 |  |  |  | 80%
23 | 四川 | 57 | 56146 | 甘孜 | 6501.19 | 6592.57 | 6546.88 | 0 |  |  |  | 80%
|  | 58 | 56173 | 红原 | 5911.17 | 6364.88 | 6138.025 | 0 |  |  |  | 80%
|  | 59 | 56196 | 绵阳 | 3842.03 | 3842.61 | 3842.32 | 0 |  |  |  | 80%
|  | 60 | 56294 | 成都 | 3317.43 | 3379.48 | 3348.455 | 0 |  |  |  | 80%
|  | 61 | 56385 | 峨眉山 | 4856.46 | 4959.09 | 4907.775 | 0 |  |  |  | 80%
|  | 62 | 56666 | 攀枝花 | 5747.9 | 5775.32 | 5761.61 | 0 |  |  |  | 80%
|  | 63 | 57602 | 泸州 | 3531.79 | 3559.79 | 3545.79 | 0 |  |  |  | 80%
24 | 贵州 | 64 | 57816 | 贵阳 | 3820.2 | 4266.99 | 4043.595 | 0 |  |  |  | 80%
25 | 云南 | 65 | 56651 | 丽江 | 6344.27 | 6714.84 | 6529.555 | 0 |  |  |  | 80%
|  | 66 | 56739 | 腾冲 | 5433.05 | 5554.9 | 5493.975 | 0 |  |  |  | 80%
|  | 67 | 56778 | 昆明 | 5306.55 | 5501.95 | 5404.25 | 0 |  |  |  | 80%
|  | 68 | 56959 | 景洪 | 5579.93 | 5784.91 | 5682.42 | 0 |  |  |  | 80%
|  | 69 | 56985 | 蒙自 | 5456.75 | 5333.61 | 5395.18 | 0 |  |  |  | 80%
26 | 西藏 | 70 | 55228 | 噶尔 | 7998.57 | 8056.43 | 8027.5 | 0 |  |  |  | 80%
|  | 71 | 55299 | 那曲 | 7374.88 | 7338.18 | 7356.53 | 0 |  |  |  | 80%
|  | 72 | 55591 | 拉萨 | 7320.4 | 7441.62 | 7381.01 | 0 |  |  |  | 80%
|  | 73 | 56137 | 昌都 | 6458.43 | 7098.39 | 6778.41 | 0 |  |  |  | 80%
27 | 陕西 | 74 | 53845 | 延安 | 5516.37 | 5203.34 | 5359.855 | 0 |  |  |  | 80%
|  | 75 | 57036 | 西安 | 4238.88 | 4200.58 | 4219.73 | 0 |  |  |  | 80%
|  | 76 | 57245 | 安泰 | 4150.45 | 4510.42 | 4330.435 | 0 |  |  |  | 80%
28 | 甘肃 | 77 | 52418 | 敦煌 | 6567.57 | 6397.12 | 6482.345 | 0 |  |  |  | 80%
|  | 78 | 52533 | 酒泉 | 6015.36 | 6307.04 | 6161.2 | 0 |  |  |  | 80%
|  | 79 | 52681 | 民勤 | 6265.01 | 6320.43 | 6292.72 | 0 |  |  |  | 80%
|  | 80 | 52889 | 兰州 | 5088.02 | 5162.13 | 5125.075 | 0 |  |  |  | 80%
29 | 青海 | 81 | 52754 | 刚察 | 6682.48 | 6441.42 | 6561.95 | 0 |  |  |  | 80%
|  | 82 | 52818 | 格尔木 | 6815.91 | 6889.84 | 6852.875 | 0 |  |  |  | 80%
|  | 83 | 52866 | 西宁 | 5605.73 | 5840.88 | 5723.305 | 0 |  |  |  | 80%
|  | 84 | 56029 | 玉树 | 5986.22 | 6214.36 | 6100.29 | 0 |  |  |  | 80%
|  | 85 | 56043 | 果洛 | 7147.49 | 7128.46 | 7137.975 | 0 |  |  |  | 80%
30 | 宁夏 | 86 | 53614 | 银川 | 5785.07 | 5856.36 | 5820.715 | 0 |  |  |  | 80%
|  | 87 | 53817 | 固原 | 5555.84 | 5768.01 | 5661.925 | 0 |  |  |  | 80%
31 | 新疆 | 88 | 51076 | 阿尔泰 | 5393.59 | 5406.41 | 5400 | 0 |  |  |  | 80%
|  | 89 | 51133 | 塔城 | 5461.6 | 5068 | 5264.8 | 0 |  |  |  | 80%
|  | 90 | 51431 | 伊宁 | 5477.22 | 5253.51 | 5365.365 | 0 |  |  |  | 80%
|  | 91 | 51463 | 乌鲁木齐 | 5104.98 | 5287.83 | 5196.405 | 0 |  |  |  | 80%
|  | 92 | 51567 | 焉耆 | 5621.37 | 5751.29 | 5686.33 | 0 |  |  |  | 80%
|  | 93 | 51573 | 吐鲁番 | 5482.88 | 5384.43 | 5433.655 | 0 |  |  |  | 80%
|  | 94 | 51628 | 阿克苏 | 5493.05 | 5867.66 | 5680.355 | 0 |  |  |  | 80%
|  | 95 | 51709 | 喀什 | 5835.51 | 5767.17 | 5801.34 | 0 |  |  |  | 80%
|  | 96 | 51777 | 若羌 | 6143.16 | 5702.29 | 5922.725 | 0 |  |  |  | 80%
|  | 97 | 51828 | 和田 | 5907.51 | 5631.55 | 5769.53 | 0 |  |  |  | 80%
|  | 98 | 52203 | 哈密 | 5944.42 | 5624.68 | 5784.55 | 0 |  |  |  | 80%

## 租赁
| 税前还款额 | 1 | 2 | 3 | 4 | 5 | 6 | 7 | 8 | 9 | 10 | 11 | 12 | 13 | 14 | 15
|  | -61.3091 | -61.3091 | -61.3091 | -61.3091 | -58.7756 | 0 | 0 | 0 | 0 | 0
| 税后还款额 | 1 | 2 | 3 | 4 | 5 | 6 | 7 | 8 | 9 | 10
|  | -58.8467 | -59.2482 | -59.6743 | -60.1268 | -58.5044 | 0 | 0 | 0 | 0 | 0
| 进项税 | 2.4623 | 2.0609 | 1.6347 | 1.1823 | 0.27119 | 0 | 0 | 0
| 偿还本金 | 44.7931 | 47.5558 | 50.489 | 53.603 | 56.9091 | 0 | 0 | 0
| 偿还利息 | 13.9825 | 11.2198 | 8.2866 | 5.1726 | 1.8665 | 0 | 0 | 0
| 手续费 | 2.5335 | 2.5335 | 2.5335 | 2.5335 | 0 | 0 | 0 | 0
[15 empty] | NPV | -19587.4606
|  | 直租 |  | 回租 |  |  |  |  | 利率项目 | 年利率(%) |  |  |  |  | 税前还款额 | 1 | 2 | 3 | 4 | 5 | 6 | 7 | 8 | 9 | 10
| 设备款 | 361.9286 |  | 361.9286 |  |  |  |  | 六个月以内（含6个月）贷款 | 4.35 | [5 empty] | -5401.5455 | -5401.5455 | -5401.5455 | -5401.5455 | -4077.4655 | 0 | 0 | 0 | 0 | 0
| 融资金额 | 253.35 |  | 253.35 |  |  |  |  | 六个月至一年（含1年）贷款 | 4.35 |  |  |  |  | ABS | -4861.391 | -4861.391 | -4861.391 | -4861.391 | -3669.719
| 融资期数（月） | 60 |  | 60 |  |  |  |  | 一至三年（含3年）贷款 | 4.75 |  |  |  |  | 净现金流 | -1801.8018 | -466.6761 | -543.3647 | -621.7137 | 622.2394
| 宽限期 | 0 |  | 0 |  |  |  |  | 三至五年（含5年）贷款 | 4.75
| 租赁利率 | 6% |  | 6% |  |  |  |  | 五年以上贷款 | 4.9
| 手续费 | 2.5335 |  | 6.5871
| 手续费年限 | 4
| 保证金 | 0 |  | 15.201
| 月IRR | [12 empty] | 参数值 | [6 empty] | 月IRR | 0.5323%
| 年IRR | 0.6267% | 7.785% | [10 empty] | 当前利率 | 0.5% | 贷款 | 253.35 | 期数 | 60 |  | 年IRR | 6.387% | 6.578%
| 期数 | 7.52% | 本金余值 | 租金 | 本金 | 利息 | 手续费 | 保证金 | 租金增值税17% | 手续费营业税17% |  | 按季 | 按年 | 结果 | [7 empty] | 税后现金流 | 5.468%
第0月 | 0 | 现金流 | 253.35 |  |  |  |  | 0 | [5 empty] | 期数 | 当期本金 | 当期利息 | 还款金额 |  |  |  |  | 253.35 | 253.35
第1月 | 1 | 253.35 | 249.7188 | -4.898 | -3.6312 | -1.2668 | -2.5335 | 0 | 0.18406 | 0.43069 |  |  | -61.3091 | 1 | 3.6312 | 1.2668 | 4.898 |  |  |  |  | -6.8167 | -58.8467
第2月 | 2 | -7.4315 | 246.0694 | -4.898 | -3.6494 | -1.2486 |  | 0 | 0.18142 |  |  |  | -61.3091 | 2 | 3.6494 | 1.2486 | 4.898 |  |  |  |  | -4.7165 | -59.2482
第3月 | 3 | -4.898 | 242.4018 | -4.898 | -3.6676 | -1.2303 |  | 0 | 0.17877 |  | -16.2525 |  | -61.3091 | 3 | 3.6676 | 1.2303 | 4.898 |  |  |  |  | -4.7192 | -59.6743
第4月 | 4 | -4.898 | 238.7158 | -4.898 | -3.686 | -1.212 |  | 0 | 0.1761 |  |  |  | -61.3091 | 4 | 3.686 | 1.212 | 4.898 |  |  |  |  | -4.7219 | -60.1268
第5月 | 5 | -4.898 | 235.0115 | -4.898 | -3.7044 | -1.1936 |  | 0 | 0.17343 |  |  |  | -58.7756 | 5 | 3.7044 | 1.1936 | 4.898 |  |  |  |  | -4.7245 | -58.5044
第6月 | 6 | -4.898 | 231.2885 | -4.898 | -3.7229 | -1.1751 |  | 0 | 0.17073 |  | -14.1736 |  | 0 | 6 | 3.7229 | 1.1751 | 4.898 |  |  |  |  | -4.7272 | 0
第7月 | 7 | -4.898 | 227.547 | -4.898 | -3.7415 | -1.1564 |  | 0 | 0.16803 |  |  |  | 0 | 7 | 3.7415 | 1.1564 | 4.898 |  |  |  |  | -4.7299 | 0
第8月 | 8 | -4.898 | 223.7868 | -4.898 | -3.7602 | -1.1377 |  | 0 | 0.16531 |  |  |  | 0 | 8 | 3.7602 | 1.1377 | 4.898 |  |  |  |  | -4.7327 | 0
第9月 | 9 | -4.898 | 220.0078 | -4.898 | -3.779 | -1.1189 |  | 0 | 0.16258 |  | -14.198 |  | 0 | 9 | 3.779 | 1.1189 | 4.898 |  |  |  |  | -4.7354 | 0
第10月 | 10 | -4.898 | 216.2098 | -4.898 | -3.7979 | -1.1 |  | 0 | 0.15983 |  |  |  | 0 | 10 | 3.7979 | 1.1 | 4.898 |  |  |  |  | -4.7381 | 0
第11月 | 11 | -4.898 | 212.3929 | -4.898 | -3.8169 | -1.081 |  | 0 | 0.15708 |  |  |  |  | 11 | 3.8169 | 1.081 | 4.898 |  |  |  |  | -4.7409
第12月 | 12 | -4.898 | 208.5569 | -4.898 | -3.836 | -1.062 |  | 0 | 0.1543 |  | -14.2227 |  |  | 12 | 3.836 | 1.062 | 4.898 |  |  |  |  | -4.7437
第13月 | 13 | -4.898 | 204.7017 | -4.898 | -3.8552 | -1.0428 | -2.5335 | 0 | 0.15152 | 0.43069 |  |  |  | 13 | 3.8552 | 1.0428 | 4.898 |  |  |  |  | -6.8493
第14月 | 14 | -7.4315 | 200.8273 | -4.898 | -3.8745 | -1.0235 |  | 0 | 0.14871 |  |  |  |  | 14 | 3.8745 | 1.0235 | 4.898 |  |  |  |  | -4.7493
第15月 | 15 | -4.898 | 196.9335 | -4.898 | -3.8938 | -1.0041 |  | 0 | 0.1459 |  | -16.3506 |  |  | 15 | 3.8938 | 1.0041 | 4.898 |  |  |  |  | -4.7521
第16月 | 16 | -4.898 | 193.0202 | -4.898 | -3.9133 | -0.98467 |  | 0 | 0.14307 |  |  |  |  | 16 | 3.9133 | 0.98467 | 4.898 |  |  |  |  | -4.7549
第17月 | 17 | -4.898 | 189.0873 | -4.898 | -3.9329 | -0.9651 |  | 0 | 0.14023 |  |  |  |  | 17 | 3.9329 | 0.9651 | 4.898 |  |  |  |  | -4.7577
第18月 | 18 | -4.898 | 185.1348 | -4.898 | -3.9525 | -0.94544 |  | 0 | 0.13737 |  | -14.2732 |  |  | 18 | 3.9525 | 0.94544 | 4.898 |  |  |  |  | -4.7606
第19月 | 19 | -4.898 | 181.1625 | -4.898 | -3.9723 | -0.92567 |  | 0 | 0.1345 |  |  |  |  | 19 | 3.9723 | 0.92567 | 4.898 |  |  |  |  | -4.7635
第20月 | 20 | -4.898 | 177.1703 | -4.898 | -3.9922 | -0.90581 |  | 0 | 0.13161 |  |  |  |  | 20 | 3.9922 | 0.90581 | 4.898 |  |  |  |  | -4.7664
第21月 | 21 | -4.898 | 173.1582 | -4.898 | -4.0121 | -0.88585 |  | 0 | 0.12871 |  | -14.2991 |  |  | 21 | 4.0121 | 0.88585 | 4.898 |  |  |  |  | -4.7693
第22月 | 22 | -4.898 | 169.126 | -4.898 | -4.0322 | -0.86579 |  | 0 | 0.1258 |  |  |  |  | 22 | 4.0322 | 0.86579 | 4.898 |  |  |  |  | -4.7722
第23月 | 23 | -4.898 | 165.0737 | -4.898 | -4.0523 | -0.84563 |  | 0 | 0.12287 |  |  |  |  | 23 | 4.0523 | 0.84563 | 4.898 |  |  |  |  | -4.7751
第24月 | 24 | -4.898 | 161.0011 | -4.898 | -4.0726 | -0.82537 |  | 0 | 0.11993 |  | -14.3253 |  |  | 24 | 4.0726 | 0.82537 | 4.898 |  |  |  |  | -4.778
第25月 | 25 | -4.898 | 156.9081 | -4.898 | -4.093 | -0.80501 | -2.5335 | 0 | 0.11697 | 0.43069 |  |  |  | 25 | 4.093 | 0.80501 | 4.898 |  |  |  |  | -6.8838
第26月 | 26 | -7.4315 | 152.7947 | -4.898 | -4.1134 | -0.78454 |  | 0 | 0.11399 |  |  |  |  | 26 | 4.1134 | 0.78454 | 4.898 |  |  |  |  | -4.784
第27月 | 27 | -4.898 | 148.6607 | -4.898 | -4.134 | -0.76397 |  | 0 | 0.111 |  | -16.4547 |  |  | 27 | 4.134 | 0.76397 | 4.898 |  |  |  |  | -4.787
第28月 | 28 | -4.898 | 144.5061 | -4.898 | -4.1547 | -0.7433 |  | 0 | 0.108 |  |  |  |  | 28 | 4.1547 | 0.7433 | 4.898 |  |  |  |  | -4.79
第29月 | 29 | -4.898 | 140.3306 | -4.898 | -4.1754 | -0.72253 |  | 0 | 0.10498 |  |  |  |  | 29 | 4.1754 | 0.72253 | 4.898 |  |  |  |  | -4.793
第30月 | 30 | -4.898 | 136.1343 | -4.898 | -4.1963 | -0.70165 |  | 0 | 0.10195 |  | -14.379 |  |  | 30 | 4.1963 | 0.70165 | 4.898 |  |  |  |  | -4.796
第31月 | 31 | -4.898 | 131.917 | -4.898 | -4.2173 | -0.68067 |  | 0 | 0.098901 |  |  |  |  | 31 | 4.2173 | 0.68067 | 4.898 |  |  |  |  | -4.7991
第32月 | 32 | -4.898 | 127.6786 | -4.898 | -4.2384 | -0.65959 |  | 0 | 0.095837 |  |  |  |  | 32 | 4.2384 | 0.65959 | 4.898 |  |  |  |  | -4.8021
第33月 | 33 | -4.898 | 123.4191 | -4.898 | -4.2596 | -0.63839 |  | 0 | 0.092758 |  | -14.4064 |  |  | 33 | 4.2596 | 0.63839 | 4.898 |  |  |  |  | -4.8052
第34月 | 34 | -4.898 | 119.1382 | -4.898 | -4.2809 | -0.6171 |  | 0 | 0.089663 |  |  |  |  | 34 | 4.2809 | 0.6171 | 4.898 |  |  |  |  | -4.8083
第35月 | 35 | -4.898 | 114.8359 | -4.898 | -4.3023 | -0.59569 |  | 0 | 0.086553 |  |  |  |  | 35 | 4.3023 | 0.59569 | 4.898 |  |  |  |  | -4.8114
第36月 | 36 | -4.898 | 110.5121 | -4.898 | -4.3238 | -0.57418 |  | 0 | 0.083428 |  | -14.4343 |  |  | 36 | 4.3238 | 0.57418 | 4.898 |  |  |  |  | -4.8145
第37月 | 37 | -4.898 | 106.1667 | -4.898 | -4.3454 | -0.55256 | -2.5335 | 0 | 0.080287 | 0.43069 |  |  |  | 37 | 4.3454 | 0.55256 | 4.898 |  |  |  |  | -6.9205
第38月 | 38 | -7.4315 | 101.7996 | -4.898 | -4.3671 | -0.53083 |  | 0 | 0.07713 |  |  |  |  | 38 | 4.3671 | 0.53083 | 4.898 |  |  |  |  | -4.8208
第39月 | 39 | -4.898 | 97.4106 | -4.898 | -4.389 | -0.509 |  | 0 | 0.073957 |  | -16.5653 |  |  | 39 | 4.389 | 0.509 | 4.898 |  |  |  |  | -4.824
第40月 | 40 | -4.898 | 92.9997 | -4.898 | -4.4109 | -0.48705 |  | 0 | 0.070768 |  |  |  |  | 40 | 4.4109 | 0.48705 | 4.898 |  |  |  |  | -4.8272
第41月 | 41 | -4.898 | 88.5668 | -4.898 | -4.433 | -0.465 |  | 0 | 0.067564 |  |  |  |  | 41 | 4.433 | 0.465 | 4.898 |  |  |  |  | -4.8304
第42月 | 42 | -4.898 | 84.1116 | -4.898 | -4.4551 | -0.44283 |  | 0 | 0.064343 |  | -14.4912 |  |  | 42 | 4.4551 | 0.44283 | 4.898 |  |  |  |  | -4.8336
第43月 | 43 | -4.898 | 79.6342 | -4.898 | -4.4774 | -0.42056 |  | 0 | 0.061107 |  |  |  |  | 43 | 4.4774 | 0.42056 | 4.898 |  |  |  |  | -4.8369
第44月 | 44 | -4.898 | 75.1344 | -4.898 | -4.4998 | -0.39817 |  | 0 | 0.057854 |  |  |  |  | 44 | 4.4998 | 0.39817 | 4.898 |  |  |  |  | -4.8401
第45月 | 45 | -4.898 | 70.6121 | -4.898 | -4.5223 | -0.37567 |  | 0 | 0.054585 |  | -14.5204 |  |  | 45 | 4.5223 | 0.37567 | 4.898 |  |  |  |  | -4.8434
第46月 | 46 | -4.898 | 66.0672 | -4.898 | -4.5449 | -0.35306 |  | 0 | 0.051299 |  |  |  |  | 46 | 4.5449 | 0.35306 | 4.898 |  |  |  |  | -4.8467
第47月 | 47 | -4.898 | 61.4996 | -4.898 | -4.5676 | -0.33034 |  | 0 | 0.047998 |  |  |  |  | 47 | 4.5676 | 0.33034 | 4.898 |  |  |  |  | -4.85
第48月 | 48 | -4.898 | 56.9091 | -4.898 | -4.5905 | -0.3075 |  | 0 | 0.044679 |  | -14.5499 |  |  | 48 | 4.5905 | 0.3075 | 4.898 |  |  |  |  | -4.8533
第49月 | 49 | -4.898 | 52.2957 | -4.898 | -4.6134 | -0.28455 | 0 | 0 | 0.041344 | 0 |  |  |  | 49 | 4.6134 | 0.28455 | 4.898 |  |  |  |  | -4.8566
第50月 | 50 | -4.898 | 47.6592 | -4.898 | -4.6365 | -0.26148 |  | 0 | 0.037993 |  |  |  |  | 50 | 4.6365 | 0.26148 | 4.898 |  |  |  |  | -4.86
第51月 | 51 | -4.898 | 42.9996 | -4.898 | -4.6597 | -0.2383 |  | 0 | 0.034624 |  | -14.5799 |  |  | 51 | 4.6597 | 0.2383 | 4.898 |  |  |  |  | -4.8633
第52月 | 52 | -4.898 | 38.3166 | -4.898 | -4.683 | -0.215 |  | 0 | 0.031239 |  |  |  |  | 52 | 4.683 | 0.215 | 4.898 |  |  |  |  | -4.8667
第53月 | 53 | -4.898 | 33.6102 | -4.898 | -4.7064 | -0.19158 |  | 0 | 0.027837 |  |  |  |  | 53 | 4.7064 | 0.19158 | 4.898 |  |  |  |  | -4.8701
第54月 | 54 | -4.898 | 28.8803 | -4.898 | -4.7299 | -0.16805 |  | 0 | 0.024418 |  | -14.6104 |  |  | 54 | 4.7299 | 0.16805 | 4.898 |  |  |  |  | -4.8735
第55月 | 55 | -4.898 | 24.1267 | -4.898 | -4.7536 | -0.1444 |  | 0 | 0.020981 |  |  |  |  | 55 | 4.7536 | 0.1444 | 4.898 |  |  |  |  | -4.877
第56月 | 56 | -4.898 | 19.3494 | -4.898 | -4.7773 | -0.12063 |  | 0 | 0.017528 |  |  |  |  | 56 | 4.7773 | 0.12063 | 4.898 |  |  |  |  | -4.8804
第57月 | 57 | -4.898 | 14.5482 | -4.898 | -4.8012 | -0.096747 |  | 0 | 0.014057 |  | -14.6413 |  |  | 57 | 4.8012 | 0.096747 | 4.898 |  |  |  |  | -4.8839
第58月 | 58 | -4.898 | 9.7229 | -4.898 | -4.8252 | -0.072741 |  | 0 | 0.010569 |  |  |  |  | 58 | 4.8252 | 0.072741 | 4.898 |  |  |  |  | -4.8874
第59月 | 59 | -4.898 | 4.8736 | -4.898 | -4.8494 | -0.048615 |  | 0 | 0.0070637 |  |  |  |  | 59 | 4.8494 | 0.048615 | 4.898 |  |  |  |  | -4.8909
第60月 | 60 | -4.898 | 8.5265e-14 | -4.898 | -4.8736 | -0.024368 |  | 0 | 0.0035406 |  | -14.6727 |  |  | 60 | 4.8736 | 0.024368 | 4.898 |  |  |  |  | -4.8944
第61月 | 61 | -4.898 | 8.5265e-14 | 0 | 0 | 0 | 0 | 0 | 0 |  |  |  |  | 61 | 0 | 0 | 0 |  |  |  |  | 0
第62月 | 62 | 0 | 8.5265e-14 | 0 | 0 | 0 |  | 0 | 0 |  |  |  |  | 62 | 0 | 0 | 0 |  |  |  |  | 0
第63月 | 63 | 0 | 8.5265e-14 | 0 | 0 | 0 |  | 0 | 0 |  | 0 |  |  | 63 | 0 | 0 | 0 |  |  |  |  | 0
第64月 | 64 | 0 | 8.5265e-14 | 0 | 0 | 0 |  | 0 | 0 |  |  |  |  | 64 | 0 | 0 | 0 |  |  |  |  | 0
第65月 | 65 | 0 | 8.5265e-14 | 0 | 0 | 0 |  | 0 | 0 |  |  |  |  | 65 | 0 | 0 | 0 |  |  |  |  | 0
第66月 | 66 | 0 | 8.5265e-14 | 0 | 0 | 0 |  | 0 | 0 |  | 0 |  |  | 66 | 0 | 0 | 0 |  |  |  |  | 0
第67月 | 67 | 0 | 8.5265e-14 | 0 | 0 | 0 |  | 0 | 0 |  |  |  |  | 67 | 0 | 0 | 0 |  |  |  |  | 0
第68月 | 68 | 0 | 8.5265e-14 | 0 | 0 | 0 |  | 0 | 0 |  |  |  |  | 68 | 0 | 0 | 0 |  |  |  |  | 0
第69月 | 69 | 0 | 8.5265e-14 | 0 | 0 | 0 |  | 0 | 0 |  | 0 |  |  | 69 | 0 | 0 | 0 |  |  |  |  | 0
第70月 | 70 | 0 | 8.5265e-14 | 0 | 0 | 0 |  | 0 | 0 |  |  |  |  | 70 | 0 | 0 | 0 |  |  |  |  | 0
第71月 | 71 | 0 | 8.5265e-14 | 0 | 0 | 0 |  | 0 | 0 |  |  |  |  | 71 | 0 | 0 | 0 |  |  |  |  | 0
第72月 | 72 | 0 | 8.5265e-14 | 0 | 0 | 0 |  | 0 | 0 |  | 0 |  |  | 72 | 0 | 0 | 0 |  |  |  |  | 0
第73月 | 73 | 0 | 8.5265e-14 | 0 | 0 | 0 | 0 | 0 | 0 |  |  |  |  | 73 | 0 | 0 | 0 |  |  |  |  | 0
第74月 | 74 | 0 | 8.5265e-14 | 0 | 0 | 0 |  | 0 | 0 |  |  |  |  | 74 | 0 | 0 | 0 |  |  |  |  | 0
第75月 | 75 | 0 | 8.5265e-14 | 0 | 0 | 0 |  | 0 | 0 |  | 0 |  |  | 75 | 0 | 0 | 0 |  |  |  |  | 0
第76月 | 76 | 0 | 8.5265e-14 | 0 | 0 | 0 |  | 0 | 0 |  |  |  |  | 76 | 0 | 0 | 0 |  |  |  |  | 0
第77月 | 77 | 0 | 8.5265e-14 | 0 | 0 | 0 |  | 0 | 0 |  |  |  |  | 77 | 0 | 0 | 0 |  |  |  |  | 0
第78月 | 78 | 0 | 8.5265e-14 | 0 | 0 | 0 |  | 0 | 0 |  | 0 |  |  | 78 | 0 | 0 | 0 |  |  |  |  | 0
第79月 | 79 | 0 | 8.5265e-14 | 0 | 0 | 0 |  | 0 | 0 |  |  |  |  | 79 | 0 | 0 | 0 |  |  |  |  | 0
第80月 | 80 | 0 | 8.5265e-14 | 0 | 0 | 0 |  | 0 | 0 |  |  |  |  | 80 | 0 | 0 | 0 |  |  |  |  | 0
第81月 | 81 | 0 | 8.5265e-14 | 0 | 0 | 0 |  | 0 | 0 |  | 0 |  |  | 81 | 0 | 0 | 0 |  |  |  |  | 0
第82月 | 82 | 0 | 8.5265e-14 | 0 | 0 | 0 |  | 0 | 0 |  |  |  |  | 82 | 0 | 0 | 0 |  |  |  |  | 0
第83月 | 83 | 0 | 8.5265e-14 | 0 | 0 | 0 |  | 0 | 0 |  |  |  |  | 83 | 0 | 0 | 0 |  |  |  |  | 0
第84月 | 84 | 0 | 8.5265e-14 | 0 | 0 | 0 |  | 0 | 0 |  | 0 |  |  | 84 | 0 | 0 | 0 |  |  |  |  | 0
第85月 | 85 | 0 | 8.5265e-14 | 0 | 0 | 0 | 0 | 0 | 0 |  |  |  |  | 85 | 0 | 0 | 0 |  |  |  |  | 0
第86月 | 86 | 0 | 8.5265e-14 | 0 | 0 | 0 |  | 0 | 0 |  |  |  |  | 86 | 0 | 0 | 0 |  |  |  |  | 0
第87月 | 87 | 0 | 8.5265e-14 | 0 | 0 | 0 |  | 0 | 0 |  | 0 |  |  | 87 | 0 | 0 | 0 |  |  |  |  | 0
第88月 | 88 | 0 | 8.5265e-14 | 0 | 0 | 0 |  | 0 | 0 |  |  |  |  | 88 | 0 | 0 | 0 |  |  |  |  | 0
第89月 | 89 | 0 | 8.5265e-14 | 0 | 0 | 0 |  | 0 | 0 |  |  |  |  | 89 | 0 | 0 | 0 |  |  |  |  | 0
第90月 | 90 | 0 | 8.5265e-14 | 0 | 0 | 0 |  | 0 | 0 |  | 0 |  |  | 90 | 0 | 0 | 0 |  |  |  |  | 0
第91月 | 91 | 0 | 8.5265e-14 | 0 | 0 | 0 |  | 0 | 0 |  |  |  |  | 91 | 0 | 0 | 0 |  |  |  |  | 0
第92月 | 92 | 0 | 8.5265e-14 | 0 | 0 | 0 |  | 0 | 0 |  |  |  |  | 92 | 0 | 0 | 0 |  |  |  |  | 0
第93月 | 93 | 0 | 8.5265e-14 | 0 | 0 | 0 |  | 0 | 0 |  | 0 |  |  | 93 | 0 | 0 | 0 |  |  |  |  | 0
第94月 | 94 | 0 | 8.5265e-14 | 0 | 0 | 0 |  | 0 | 0 |  |  |  |  | 94 | 0 | 0 | 0 |  |  |  |  | 0
第95月 | 95 | 0 | 8.5265e-14 | 0 | 0 | 0 |  | 0 | 0 |  |  |  |  | 95 | 0 | 0 | 0 |  |  |  |  | 0
第96月 | 96 | 0 | 8.5265e-14 | 0 | 0 | 0 |  | 0 | 0 |  | 0 |  |  | 96 | 0 | 0 | 0 |  |  |  |  | 0
第97月 | 97 | 0 | 8.5265e-14 | 0 | 0 | 0 | 0 | 0 | 0 |  |  |  |  | 97 | 0 | 0 | 0 |  |  |  |  | 0
第98月 | 98 | 0 | 8.5265e-14 | 0 | 0 | 0 |  | 0 | 0 |  |  |  |  | 98 | 0 | 0 | 0 |  |  |  |  | 0
第99月 | 99 | 0 | 8.5265e-14 | 0 | 0 | 0 |  | 0 | 0 |  | 0 |  |  | 99 | 0 | 0 | 0 |  |  |  |  | 0
第100月 | 100 | 0 | 8.5265e-14 | 0 | 0 | 0 |  | 0 | 0 |  |  |  |  | 100 | 0 | 0 | 0 |  |  |  |  | 0
第101月 | 101 | 0 | 8.5265e-14 | 0 | 0 | 0 |  | 0 | 0 |  |  |  |  | 101 | 0 | 0 | 0 |  |  |  |  | 0
第102月 | 102 | 0 | 8.5265e-14 | 0 | 0 | 0 |  | 0 | 0 |  | 0 |  |  | 102 | 0 | 0 | 0 |  |  |  |  | 0
第103月 | 103 | 0 | 8.5265e-14 | 0 | 0 | 0 |  | 0 | 0 |  |  |  |  | 103 | 0 | 0 | 0 |  |  |  |  | 0
第104月 | 104 | 0 | 8.5265e-14 | 0 | 0 | 0 |  | 0 | 0 |  |  |  |  | 104 | 0 | 0 | 0 |  |  |  |  | 0
第105月 | 105 | 0 | 8.5265e-14 | 0 | 0 | 0 |  | 0 | 0 |  | 0 |  |  | 105 | 0 | 0 | 0 |  |  |  |  | 0
第106月 | 106 | 0 | 8.5265e-14 | 0 | 0 | 0 |  | 0 | 0 |  |  |  |  | 106 | 0 | 0 | 0 |  |  |  |  | 0
第107月 | 107 | 0 | 8.5265e-14 | 0 | 0 | 0 |  | 0 | 0 |  |  |  |  | 107 | 0 | 0 | 0 |  |  |  |  | 0
第108月 | 108 | 0 | 8.5265e-14 | 0 | 0 | 0 |  | 0 | 0 |  | 0 |  |  | 108 | 0 | 0 | 0 |  |  |  |  | 0
第109月 | 109 | 0 | 8.5265e-14 | 0 | 0 | 0 | 0 | 0 | 0 |  |  |  |  | 109 | 0 | 0 | 0 |  |  |  |  | 0
第110月 | 110 | 0 | 8.5265e-14 | 0 | 0 | 0 |  | 0 | 0 |  |  |  |  | 110 | 0 | 0 | 0 |  |  |  |  | 0
第111月 | 111 | 0 | 8.5265e-14 | 0 | 0 | 0 |  | 0 | 0 |  | 0 |  |  | 111 | 0 | 0 | 0 |  |  |  |  | 0
第112月 | 112 | 0 | 8.5265e-14 | 0 | 0 | 0 |  | 0 | 0 |  |  |  |  | 112 | 0 | 0 | 0 |  |  |  |  | 0
第113月 | 113 | 0 | 8.5265e-14 | 0 | 0 | 0 |  | 0 | 0 |  |  |  |  | 113 | 0 | 0 | 0 |  |  |  |  | 0
第114月 | 114 | 0 | 8.5265e-14 | 0 | 0 | 0 |  | 0 | 0 |  | 0 |  |  | 114 | 0 | 0 | 0 |  |  |  |  | 0
第115月 | 115 | 0 | 8.5265e-14 | 0 | 0 | 0 |  | 0 | 0 |  |  |  |  | 115 | 0 | 0 | 0 |  |  |  |  | 0
第116月 | 116 | 0 | 8.5265e-14 | 0 | 0 | 0 |  | 0 | 0 |  |  |  |  | 116 | 0 | 0 | 0 |  |  |  |  | 0
第117月 | 117 | 0 | 8.5265e-14 | 0 | 0 | 0 |  | 0 | 0 |  | 0 |  |  | 117 | 0 | 0 | 0 |  |  |  |  | 0
第118月 | 118 | 0 | 8.5265e-14 | 0 | 0 | 0 |  | 0 | 0 |  |  |  |  | 118 | 0 | 0 | 0 |  |  |  |  | 0
第119月 | 119 | 0 | 8.5265e-14 | 0 | 0 | 0 |  | 0 | 0 |  |  |  |  | 119 | 0 | 0 | 0 |  |  |  |  | 0
第120月 | 120 | 0 | 8.5265e-14 | 0 | 0 | 0 |  | 0 | 0 |  | 0 |  |  | 120 | 0 | 0 | 0 |  |  |  |  | 0
0
[9 empty] | 5.8887 | 1.7228

## 银行贷款
利率项目 | 年利率(%)
六个月以内（含6个月）贷款 | 4.35 |  |  | 1 | 2 | 3 | 4 | 5 | 6 | 7 | 8 | 9 | 10 | 11 | 12 | 13 | 14 | 15
六个月至一年（含1年）贷款 | 4.35 |  | 等额本息 | 76.9871 | 76.9871 | 76.9871 | 76.9871 | 76.9871 | 0 | 0 | 0 | 0 | 0 | 0 | 0 | 0 | 0 | 0
一至三年（含3年）贷款 | 4.75 |  | 等额本金 | 84.4558 | 80.4736 | 76.4914 | 72.5092 | 68.527 | 0 | 0 | 0 | 0 | 0 | 0 | 0 | 0 | 0 | 0
三至五年（含5年）贷款 | 4.75 |  | 宽限期 | 1: 0
五年以上贷款 | 4.9 | 等额本息 | 偿还本金 | 58.6721 | 62.2909 | 66.1329 | 70.2118 | 74.5423 | 0 | 0 | 0 | 331.85
|  |  | 偿还利息 | 18.315 | 14.6962 | 10.8542 | 6.7753 | 2.4448 | 0 | 0 | 0 | 53.0854
|  | 等额本金 | 偿还本金 | 66.37 | 66.37 | 66.37 | 66.37 | 66.37 | 0 | 0 | 0 | 331.85
|  |  | 偿还利息 | 18.0858 | 14.1036 | 10.1214 | 6.1392 | 2.157 | 0 | 0 | 0 | 50.6071
等额本息方式 |  |  |  | 8: 等额本金
参数值 |  |  |  | 8: 参数值
当前利率 | 0.5% | 贷款 | 331.85 | 期数 | 60 |  |  | 期数 | 60 |  | 当前利率 | 0.5% | 贷款 | 331.85 | 期数 | 60
结果 | bar: 8
期数 | 当期本金 | 当期利息 | 还款金额 | 年 | 年还款额 | 期数 | 当期本金 | 当期利息 | 还款金额 |  | 期数 | 当期本金 | 当期利息 | 还款金额 | 剩余本金 | 年 | 年还款额
1 | 4.7563 | 1.6592 | 6.4156 | 1 | 76.9871 | 1 | 4.7563 | 1.6592 | 6.4156 |  | 1 | 5.5308 | 1.6592 | 7.1901 | 326.3192 | 1 | 84.4558
2 | 4.7801 | 1.6355 | 6.4156 | 2 | 76.9871 | 2 | 4.7801 | 1.6355 | 6.4156 |  | 2 | 5.5308 | 1.6316 | 7.1624 | 320.7883 | 2 | 80.4736
3 | 4.804 | 1.6116 | 6.4156 | 3 | 76.9871 | 3 | 4.804 | 1.6116 | 6.4156 |  | 3 | 5.5308 | 1.6039 | 7.1348 | 315.2575 | 3 | 76.4914
4 | 4.828 | 1.5875 | 6.4156 | 4 | 76.9871 | 4 | 4.828 | 1.5875 | 6.4156 |  | 4 | 5.5308 | 1.5763 | 7.1071 | 309.7267 | 4 | 72.5092
5 | 4.8522 | 1.5634 | 6.4156 | 5 | 76.9871 | 5 | 4.8522 | 1.5634 | 6.4156 |  | 5 | 5.5308 | 1.5486 | 7.0795 | 304.1958 | 5 | 68.527
6 | 4.8764 | 1.5391 | 6.4156 | 6 | 0 | 6 | 4.8764 | 1.5391 | 6.4156 |  | 6 | 5.5308 | 1.521 | 7.0518 | 298.665 | 6 | 0
7 | 4.9008 | 1.5148 | 6.4156 | 7 | 0 | 7 | 4.9008 | 1.5148 | 6.4156 |  | 7 | 5.5308 | 1.4933 | 7.0242 | 293.1342 | 7 | 0
8 | 4.9253 | 1.4903 | 6.4156 | 8 | 0 | 8 | 4.9253 | 1.4903 | 6.4156 |  | 8 | 5.5308 | 1.4657 | 6.9965 | 287.6033 | 8 | 0
9 | 4.95 | 1.4656 | 6.4156 | 9 | 0 | 9 | 4.95 | 1.4656 | 6.4156 |  | 9 | 5.5308 | 1.438 | 6.9688 | 282.0725 | 9 | 0
10 | 4.9747 | 1.4409 | 6.4156 | 10 | 0 | 10 | 4.9747 | 1.4409 | 6.4156 |  | 10 | 5.5308 | 1.4104 | 6.9412 | 276.5417 | 10 | 0
11 | 4.9996 | 1.416 | 6.4156 | 11 | 0 | 11 | 4.9996 | 1.416 | 6.4156 |  | 11 | 5.5308 | 1.3827 | 6.9135 | 271.0108 | 11 | 0
12 | 5.0246 | 1.391 | 6.4156 | 12 | 0 | 12 | 5.0246 | 1.391 | 6.4156 |  | 12 | 5.5308 | 1.3551 | 6.8859 | 265.48 | 12 | 0
13 | 5.0497 | 1.3659 | 6.4156 | 13 | 0 | 13 | 5.0497 | 1.3659 | 6.4156 |  | 13 | 5.5308 | 1.3274 | 6.8582 | 259.9492 | 13 | 0
14 | 5.0749 | 1.3406 | 6.4156 | 14 | 0 | 14 | 5.0749 | 1.3406 | 6.4156 |  | 14 | 5.5308 | 1.2997 | 6.8306 | 254.4183 | 14 | 0
15 | 5.1003 | 1.3153 | 6.4156 | 15 | 0 | 15 | 5.1003 | 1.3153 | 6.4156 |  | 15 | 5.5308 | 1.2721 | 6.8029 | 248.8875 | 15 | 0
16 | 5.1258 | 1.2898 | 6.4156 |  |  | 16 | 5.1258 | 1.2898 | 6.4156 |  | 16 | 5.5308 | 1.2444 | 6.7753 | 243.3567
17 | 5.1515 | 1.2641 | 6.4156 |  |  | 17 | 5.1515 | 1.2641 | 6.4156 |  | 17 | 5.5308 | 1.2168 | 6.7476 | 237.8258
18 | 5.1772 | 1.2384 | 6.4156 |  |  | 18 | 5.1772 | 1.2384 | 6.4156 |  | 18 | 5.5308 | 1.1891 | 6.72 | 232.295
19 | 5.2031 | 1.2125 | 6.4156 |  |  | 19 | 5.2031 | 1.2125 | 6.4156 |  | 19 | 5.5308 | 1.1615 | 6.6923 | 226.7642
20 | 5.2291 | 1.1865 | 6.4156 |  |  | 20 | 5.2291 | 1.1865 | 6.4156 |  | 20 | 5.5308 | 1.1338 | 6.6647 | 221.2333
21 | 5.2553 | 1.1603 | 6.4156 |  |  | 21 | 5.2553 | 1.1603 | 6.4156 |  | 21 | 5.5308 | 1.1062 | 6.637 | 215.7025
22 | 5.2815 | 1.1341 | 6.4156 |  |  | 22 | 5.2815 | 1.1341 | 6.4156 |  | 22 | 5.5308 | 1.0785 | 6.6093 | 210.1717
23 | 5.3079 | 1.1076 | 6.4156 |  |  | 23 | 5.3079 | 1.1076 | 6.4156 |  | 23 | 5.5308 | 1.0509 | 6.5817 | 204.6408
24 | 5.3345 | 1.0811 | 6.4156 |  |  | 24 | 5.3345 | 1.0811 | 6.4156 |  | 24 | 5.5308 | 1.0232 | 6.554 | 199.11
25 | 5.3612 | 1.0544 | 6.4156 |  |  | 25 | 5.3612 | 1.0544 | 6.4156 |  | 25 | 5.5308 | 0.99555 | 6.5264 | 193.5792
26 | 5.388 | 1.0276 | 6.4156 |  |  | 26 | 5.388 | 1.0276 | 6.4156 |  | 26 | 5.5308 | 0.9679 | 6.4987 | 188.0483
27 | 5.4149 | 1.0007 | 6.4156 |  |  | 27 | 5.4149 | 1.0007 | 6.4156 |  | 27 | 5.5308 | 0.94024 | 6.4711 | 182.5175
28 | 5.442 | 0.97361 | 6.4156 |  |  | 28 | 5.442 | 0.97361 | 6.4156 |  | 28 | 5.5308 | 0.91259 | 6.4434 | 176.9867
29 | 5.4692 | 0.9464 | 6.4156 |  |  | 29 | 5.4692 | 0.9464 | 6.4156 |  | 29 | 5.5308 | 0.88493 | 6.4158 | 171.4558
30 | 5.4965 | 0.91906 | 6.4156 |  |  | 30 | 5.4965 | 0.91906 | 6.4156 |  | 30 | 5.5308 | 0.85728 | 6.3881 | 165.925
31 | 5.524 | 0.89158 | 6.4156 |  |  | 31 | 5.524 | 0.89158 | 6.4156 |  | 31 | 5.5308 | 0.82963 | 6.3605 | 160.3942
32 | 5.5516 | 0.86396 | 6.4156 |  |  | 32 | 5.5516 | 0.86396 | 6.4156 |  | 32 | 5.5308 | 0.80197 | 6.3328 | 154.8633
33 | 5.5794 | 0.8362 | 6.4156 |  |  | 33 | 5.5794 | 0.8362 | 6.4156 |  | 33 | 5.5308 | 0.77432 | 6.3052 | 149.3325
34 | 5.6073 | 0.8083 | 6.4156 |  |  | 34 | 5.6073 | 0.8083 | 6.4156 |  | 34 | 5.5308 | 0.74666 | 6.2775 | 143.8017
35 | 5.6353 | 0.78026 | 6.4156 |  |  | 35 | 5.6353 | 0.78026 | 6.4156 |  | 35 | 5.5308 | 0.71901 | 6.2498 | 138.2708
36 | 5.6635 | 0.75209 | 6.4156 |  |  | 36 | 5.6635 | 0.75209 | 6.4156 |  | 36 | 5.5308 | 0.69135 | 6.2222 | 132.74
37 | 5.6918 | 0.72377 | 6.4156 |  |  | 37 | 5.6918 | 0.72377 | 6.4156 |  | 37 | 5.5308 | 0.6637 | 6.1945 | 127.2092
38 | 5.7203 | 0.69531 | 6.4156 |  |  | 38 | 5.7203 | 0.69531 | 6.4156 |  | 38 | 5.5308 | 0.63605 | 6.1669 | 121.6783
39 | 5.7489 | 0.66671 | 6.4156 |  |  | 39 | 5.7489 | 0.66671 | 6.4156 |  | 39 | 5.5308 | 0.60839 | 6.1392 | 116.1475
40 | 5.7776 | 0.63797 | 6.4156 |  |  | 40 | 5.7776 | 0.63797 | 6.4156 |  | 40 | 5.5308 | 0.58074 | 6.1116 | 110.6167
41 | 5.8065 | 0.60908 | 6.4156 |  |  | 41 | 5.8065 | 0.60908 | 6.4156 |  | 41 | 5.5308 | 0.55308 | 6.0839 | 105.0858
42 | 5.8355 | 0.58004 | 6.4156 |  |  | 42 | 5.8355 | 0.58004 | 6.4156 |  | 42 | 5.5308 | 0.52543 | 6.0563 | 99.555
43 | 5.8647 | 0.55087 | 6.4156 |  |  | 43 | 5.8647 | 0.55087 | 6.4156 |  | 43 | 5.5308 | 0.49778 | 6.0286 | 94.0242
44 | 5.894 | 0.52154 | 6.4156 |  |  | 44 | 5.894 | 0.52154 | 6.4156 |  | 44 | 5.5308 | 0.47012 | 6.001 | 88.4933
45 | 5.9235 | 0.49207 | 6.4156 |  |  | 45 | 5.9235 | 0.49207 | 6.4156 |  | 45 | 5.5308 | 0.44247 | 5.9733 | 82.9625
46 | 5.9531 | 0.46246 | 6.4156 |  |  | 46 | 5.9531 | 0.46246 | 6.4156 |  | 46 | 5.5308 | 0.41481 | 5.9456 | 77.4317
47 | 5.9829 | 0.43269 | 6.4156 |  |  | 47 | 5.9829 | 0.43269 | 6.4156 |  | 47 | 5.5308 | 0.38716 | 5.918 | 71.9008
48 | 6.0128 | 0.40278 | 6.4156 |  |  | 48 | 6.0128 | 0.40278 | 6.4156 |  | 48 | 5.5308 | 0.3595 | 5.8903 | 66.37
49 | 6.0429 | 0.37271 | 6.4156 |  |  | 49 | 6.0429 | 0.37271 | 6.4156 |  | 49 | 5.5308 | 0.33185 | 5.8627 | 60.8392
50 | 6.0731 | 0.3425 | 6.4156 |  |  | 50 | 6.0731 | 0.3425 | 6.4156 |  | 50 | 5.5308 | 0.3042 | 5.835 | 55.3083
51 | 6.1035 | 0.31213 | 6.4156 |  |  | 51 | 6.1035 | 0.31213 | 6.4156 |  | 51 | 5.5308 | 0.27654 | 5.8074 | 49.7775
52 | 6.134 | 0.28161 | 6.4156 |  |  | 52 | 6.134 | 0.28161 | 6.4156 |  | 52 | 5.5308 | 0.24889 | 5.7797 | 44.2467
53 | 6.1646 | 0.25094 | 6.4156 |  |  | 53 | 6.1646 | 0.25094 | 6.4156 |  | 53 | 5.5308 | 0.22123 | 5.7521 | 38.7158
54 | 6.1955 | 0.22012 | 6.4156 |  |  | 54 | 6.1955 | 0.22012 | 6.4156 |  | 54 | 5.5308 | 0.19358 | 5.7244 | 33.185
55 | 6.2264 | 0.18914 | 6.4156 |  |  | 55 | 6.2264 | 0.18914 | 6.4156 |  | 55 | 5.5308 | 0.16593 | 5.6968 | 27.6542
56 | 6.2576 | 0.15801 | 6.4156 |  |  | 56 | 6.2576 | 0.15801 | 6.4156 |  | 56 | 5.5308 | 0.13827 | 5.6691 | 22.1233
57 | 6.2889 | 0.12672 | 6.4156 |  |  | 57 | 6.2889 | 0.12672 | 6.4156 |  | 57 | 5.5308 | 0.11062 | 5.6414 | 16.5925
58 | 6.3203 | 0.095279 | 6.4156 |  |  | 58 | 6.3203 | 0.095279 | 6.4156 |  | 58 | 5.5308 | 0.082963 | 5.6138 | 11.0617
59 | 6.3519 | 0.063678 | 6.4156 |  |  | 59 | 6.3519 | 0.063678 | 6.4156 |  | 59 | 5.5308 | 0.055308 | 5.5861 | 5.5308
60 | 6.3837 | 0.031918 | 6.4156 |  |  | 60 | 6.3837 | 0.031918 | 6.4156 |  | 60 | 5.5308 | 0.027654 | 5.5585 | 3.1442e-13
61 | 0 | 0 | 0 |  |  | 61 | 0 | 0 | 0 |  | 61 | 0 | 0 | 0 | 3.1442e-13
62 | 0 | 0 | 0 |  |  | 62 | 0 | 0 | 0 |  | 62 | 0 | 0 | 0 | 3.1442e-13
63 | 0 | 0 | 0 |  |  | 63 | 0 | 0 | 0 |  | 63 | 0 | 0 | 0 | 3.1442e-13
64 | 0 | 0 | 0 |  |  | 64 | 0 | 0 | 0 |  | 64 | 0 | 0 | 0 | 3.1442e-13
65 | 0 | 0 | 0 |  |  | 65 | 0 | 0 | 0 |  | 65 | 0 | 0 | 0 | 3.1442e-13
66 | 0 | 0 | 0 |  |  | 66 | 0 | 0 | 0 |  | 66 | 0 | 0 | 0 | 3.1442e-13
67 | 0 | 0 | 0 |  |  | 67 | 0 | 0 | 0 |  | 67 | 0 | 0 | 0 | 3.1442e-13
68 | 0 | 0 | 0 |  |  | 68 | 0 | 0 | 0 |  | 68 | 0 | 0 | 0 | 3.1442e-13
69 | 0 | 0 | 0 |  |  | 69 | 0 | 0 | 0 |  | 69 | 0 | 0 | 0 | 3.1442e-13
70 | 0 | 0 | 0 |  |  | 70 | 0 | 0 | 0 |  | 70 | 0 | 0 | 0 | 3.1442e-13
71 | 0 | 0 | 0 |  |  | 71 | 0 | 0 | 0 |  | 71 | 0 | 0 | 0 | 3.1442e-13
72 | 0 | 0 | 0 |  |  | 72 | 0 | 0 | 0 |  | 72 | 0 | 0 | 0 | 3.1442e-13
73 | 0 | 0 | 0 |  |  | 73 | 0 | 0 | 0 |  | 73 | 0 | 0 | 0 | 3.1442e-13
74 | 0 | 0 | 0 |  |  | 74 | 0 | 0 | 0 |  | 74 | 0 | 0 | 0 | 3.1442e-13
75 | 0 | 0 | 0 |  |  | 75 | 0 | 0 | 0 |  | 75 | 0 | 0 | 0 | 3.1442e-13
76 | 0 | 0 | 0 |  |  | 76 | 0 | 0 | 0 |  | 76 | 0 | 0 | 0 | 3.1442e-13
77 | 0 | 0 | 0 |  |  | 77 | 0 | 0 | 0 |  | 77 | 0 | 0 | 0 | 3.1442e-13
78 | 0 | 0 | 0 |  |  | 78 | 0 | 0 | 0 |  | 78 | 0 | 0 | 0 | 3.1442e-13
79 | 0 | 0 | 0 |  |  | 79 | 0 | 0 | 0 |  | 79 | 0 | 0 | 0 | 3.1442e-13
80 | 0 | 0 | 0 |  |  | 80 | 0 | 0 | 0 |  | 80 | 0 | 0 | 0 | 3.1442e-13
81 | 0 | 0 | 0 |  |  | 81 | 0 | 0 | 0 |  | 81 | 0 | 0 | 0 | 3.1442e-13
82 | 0 | 0 | 0 |  |  | 82 | 0 | 0 | 0 |  | 82 | 0 | 0 | 0 | 3.1442e-13
83 | 0 | 0 | 0 |  |  | 83 | 0 | 0 | 0 |  | 83 | 0 | 0 | 0 | 3.1442e-13
84 | 0 | 0 | 0 |  |  | 84 | 0 | 0 | 0 |  | 84 | 0 | 0 | 0 | 3.1442e-13
85 | 0 | 0 | 0 |  |  | 85 | 0 | 0 | 0 |  | 85 | 0 | 0 | 0 | 3.1442e-13
86 | 0 | 0 | 0 |  |  | 86 | 0 | 0 | 0 |  | 86 | 0 | 0 | 0 | 3.1442e-13
87 | 0 | 0 | 0 |  |  | 87 | 0 | 0 | 0 |  | 87 | 0 | 0 | 0 | 3.1442e-13
88 | 0 | 0 | 0 |  |  | 88 | 0 | 0 | 0 |  | 88 | 0 | 0 | 0 | 3.1442e-13
89 | 0 | 0 | 0 |  |  | 89 | 0 | 0 | 0 |  | 89 | 0 | 0 | 0 | 3.1442e-13
90 | 0 | 0 | 0 |  |  | 90 | 0 | 0 | 0 |  | 90 | 0 | 0 | 0 | 3.1442e-13
91 | 0 | 0 | 0 |  |  | 91 | 0 | 0 | 0 |  | 91 | 0 | 0 | 0 | 3.1442e-13
92 | 0 | 0 | 0 |  |  | 92 | 0 | 0 | 0 |  | 92 | 0 | 0 | 0 | 3.1442e-13
93 | 0 | 0 | 0 |  |  | 93 | 0 | 0 | 0 |  | 93 | 0 | 0 | 0 | 3.1442e-13
94 | 0 | 0 | 0 |  |  | 94 | 0 | 0 | 0 |  | 94 | 0 | 0 | 0 | 3.1442e-13
95 | 0 | 0 | 0 |  |  | 95 | 0 | 0 | 0 |  | 95 | 0 | 0 | 0 | 3.1442e-13
96 | 0 | 0 | 0 |  |  | 96 | 0 | 0 | 0 |  | 96 | 0 | 0 | 0 | 3.1442e-13
97 | 0 | 0 | 0 |  |  | 97 | 0 | 0 | 0 |  | 97 | 0 | 0 | 0 | 3.1442e-13
98 | 0 | 0 | 0 |  |  | 98 | 0 | 0 | 0 |  | 98 | 0 | 0 | 0 | 3.1442e-13
99 | 0 | 0 | 0 |  |  | 99 | 0 | 0 | 0 |  | 99 | 0 | 0 | 0 | 3.1442e-13
100 | 0 | 0 | 0 |  |  | 100 | 0 | 0 | 0 |  | 100 | 0 | 0 | 0 | 3.1442e-13
101 | 0 | 0 | 0 |  |  | 101 | 0 | 0 | 0 |  | 101 | 0 | 0 | 0 | 3.1442e-13
102 | 0 | 0 | 0 |  |  | 102 | 0 | 0 | 0 |  | 102 | 0 | 0 | 0 | 3.1442e-13
103 | 0 | 0 | 0 |  |  | 103 | 0 | 0 | 0 |  | 103 | 0 | 0 | 0 | 3.1442e-13
104 | 0 | 0 | 0 |  |  | 104 | 0 | 0 | 0 |  | 104 | 0 | 0 | 0 | 3.1442e-13
105 | 0 | 0 | 0 |  |  | 105 | 0 | 0 | 0 |  | 105 | 0 | 0 | 0 | 3.1442e-13
106 | 0 | 0 | 0 |  |  | 106 | 0 | 0 | 0 |  | 106 | 0 | 0 | 0 | 3.1442e-13
107 | 0 | 0 | 0 |  |  | 107 | 0 | 0 | 0 |  | 107 | 0 | 0 | 0 | 3.1442e-13
108 | 0 | 0 | 0 |  |  | 108 | 0 | 0 | 0 |  | 108 | 0 | 0 | 0 | 3.1442e-13
109 | 0 | 0 | 0 |  |  | 109 | 0 | 0 | 0 |  | 109 | 0 | 0 | 0 | 3.1442e-13
110 | 0 | 0 | 0 |  |  | 110 | 0 | 0 | 0 |  | 110 | 0 | 0 | 0 | 3.1442e-13
111 | 0 | 0 | 0 |  |  | 111 | 0 | 0 | 0 |  | 111 | 0 | 0 | 0 | 3.1442e-13
112 | 0 | 0 | 0 |  |  | 112 | 0 | 0 | 0 |  | 112 | 0 | 0 | 0 | 3.1442e-13
113 | 0 | 0 | 0 |  |  | 113 | 0 | 0 | 0 |  | 113 | 0 | 0 | 0 | 3.1442e-13
114 | 0 | 0 | 0 |  |  | 114 | 0 | 0 | 0 |  | 114 | 0 | 0 | 0 | 3.1442e-13
115 | 0 | 0 | 0 |  |  | 115 | 0 | 0 | 0 |  | 115 | 0 | 0 | 0 | 3.1442e-13
116 | 0 | 0 | 0 |  |  | 116 | 0 | 0 | 0 |  | 116 | 0 | 0 | 0 | 3.1442e-13
117 | 0 | 0 | 0 |  |  | 117 | 0 | 0 | 0 |  | 117 | 0 | 0 | 0 | 3.1442e-13
118 | 0 | 0 | 0 |  |  | 118 | 0 | 0 | 0 |  | 118 | 0 | 0 | 0 | 3.1442e-13
119 | 0 | 0 | 0 |  |  | 119 | 0 | 0 | 0 |  | 119 | 0 | 0 | 0 | 3.1442e-13
120 | 0 | 0 | 0 |  |  | 120 | 0 | 0 | 0 |  | 120 | 0 | 0 | 0 | 3.1442e-13
121 | 0 | 0 | 0 |  |  | 121 | 0 | 0 | 0 |  | 121 | 0 | 0 | 0 | 3.1442e-13
122 | 0 | 0 | 0 |  |  | 122 | 0 | 0 | 0 |  | 122 | 0 | 0 | 0 | 3.1442e-13
123 | 0 | 0 | 0 |  |  | 123 | 0 | 0 | 0 |  | 123 | 0 | 0 | 0 | 3.1442e-13
124 | 0 | 0 | 0 |  |  | 124 | 0 | 0 | 0 |  | 124 | 0 | 0 | 0 | 3.1442e-13
125 | 0 | 0 | 0 |  |  | 125 | 0 | 0 | 0 |  | 125 | 0 | 0 | 0 | 3.1442e-13
126 | 0 | 0 | 0 |  |  | 126 | 0 | 0 | 0 |  | 126 | 0 | 0 | 0 | 3.1442e-13
127 | 0 | 0 | 0 |  |  | 127 | 0 | 0 | 0 |  | 127 | 0 | 0 | 0 | 3.1442e-13
128 | 0 | 0 | 0 |  |  | 128 | 0 | 0 | 0 |  | 128 | 0 | 0 | 0 | 3.1442e-13
129 | 0 | 0 | 0 |  |  | 129 | 0 | 0 | 0 |  | 129 | 0 | 0 | 0 | 3.1442e-13
130 | 0 | 0 | 0 |  |  | 130 | 0 | 0 | 0 |  | 130 | 0 | 0 | 0 | 3.1442e-13
131 | 0 | 0 | 0 |  |  | 131 | 0 | 0 | 0 |  | 131 | 0 | 0 | 0 | 3.1442e-13
132 | 0 | 0 | 0 |  |  | 132 | 0 | 0 | 0 |  | 132 | 0 | 0 | 0 | 3.1442e-13
133 | 0 | 0 | 0 |  |  | 133 | 0 | 0 | 0 |  | 133 | 0 | 0 | 0 | 3.1442e-13
134 | 0 | 0 | 0 |  |  | 134 | 0 | 0 | 0 |  | 134 | 0 | 0 | 0 | 3.1442e-13
135 | 0 | 0 | 0 |  |  | 135 | 0 | 0 | 0 |  | 135 | 0 | 0 | 0 | 3.1442e-13
136 | 0 | 0 | 0 |  |  | 136 | 0 | 0 | 0 |  | 136 | 0 | 0 | 0 | 3.1442e-13
137 | 0 | 0 | 0 |  |  | 137 | 0 | 0 | 0 |  | 137 | 0 | 0 | 0 | 3.1442e-13
138 | 0 | 0 | 0 |  |  | 138 | 0 | 0 | 0 |  | 138 | 0 | 0 | 0 | 3.1442e-13
139 | 0 | 0 | 0 |  |  | 139 | 0 | 0 | 0 |  | 139 | 0 | 0 | 0 | 3.1442e-13
140 | 0 | 0 | 0 |  |  | 140 | 0 | 0 | 0 |  | 140 | 0 | 0 | 0 | 3.1442e-13
141 | 0 | 0 | 0 |  |  | 141 | 0 | 0 | 0 |  | 141 | 0 | 0 | 0 | 3.1442e-13
142 | 0 | 0 | 0 |  |  | 142 | 0 | 0 | 0 |  | 142 | 0 | 0 | 0 | 3.1442e-13
143 | 0 | 0 | 0 |  |  | 143 | 0 | 0 | 0 |  | 143 | 0 | 0 | 0 | 3.1442e-13
144 | 0 | 0 | 0 |  |  | 144 | 0 | 0 | 0 |  | 144 | 0 | 0 | 0 | 3.1442e-13
145 | 0 | 0 | 0 |  |  | 145 | 0 | 0 | 0 |  | 145 | 0 | 0 | 0 | 3.1442e-13
146 | 0 | 0 | 0 |  |  | 146 | 0 | 0 | 0 |  | 146 | 0 | 0 | 0 | 3.1442e-13
147 | 0 | 0 | 0 |  |  | 147 | 0 | 0 | 0 |  | 147 | 0 | 0 | 0 | 3.1442e-13
148 | 0 | 0 | 0 |  |  | 148 | 0 | 0 | 0 |  | 148 | 0 | 0 | 0 | 3.1442e-13
149 | 0 | 0 | 0 |  |  | 149 | 0 | 0 | 0 |  | 149 | 0 | 0 | 0 | 3.1442e-13
150 | 0 | 0 | 0 |  |  | 150 | 0 | 0 | 0 |  | 150 | 0 | 0 | 0 | 3.1442e-13
151 | 0 | 0 | 0 |  |  | 151 | 0 | 0 | 0 |  | 151 | 0 | 0 | 0 | 3.1442e-13
152 | 0 | 0 | 0 |  |  | 152 | 0 | 0 | 0 |  | 152 | 0 | 0 | 0 | 3.1442e-13
153 | 0 | 0 | 0 |  |  | 153 | 0 | 0 | 0 |  | 153 | 0 | 0 | 0 | 3.1442e-13
154 | 0 | 0 | 0 |  |  | 154 | 0 | 0 | 0 |  | 154 | 0 | 0 | 0 | 3.1442e-13
155 | 0 | 0 | 0 |  |  | 155 | 0 | 0 | 0 |  | 155 | 0 | 0 | 0 | 3.1442e-13
156 | 0 | 0 | 0 |  |  | 156 | 0 | 0 | 0 |  | 156 | 0 | 0 | 0 | 3.1442e-13
157 | 0 | 0 | 0 |  |  | 157 | 0 | 0 | 0 |  | 157 | 0 | 0 | 0 | 3.1442e-13
158 | 0 | 0 | 0 |  |  | 158 | 0 | 0 | 0 |  | 158 | 0 | 0 | 0 | 3.1442e-13
159 | 0 | 0 | 0 |  |  | 159 | 0 | 0 | 0 |  | 159 | 0 | 0 | 0 | 3.1442e-13
160 | 0 | 0 | 0 |  |  | 160 | 0 | 0 | 0 |  | 160 | 0 | 0 | 0 | 3.1442e-13
161 | 0 | 0 | 0 |  |  | 161 | 0 | 0 | 0 |  | 161 | 0 | 0 | 0 | 3.1442e-13
162 | 0 | 0 | 0 |  |  | 162 | 0 | 0 | 0 |  | 162 | 0 | 0 | 0 | 3.1442e-13
163 | 0 | 0 | 0 |  |  | 163 | 0 | 0 | 0 |  | 163 | 0 | 0 | 0 | 3.1442e-13
164 | 0 | 0 | 0 |  |  | 164 | 0 | 0 | 0 |  | 164 | 0 | 0 | 0 | 3.1442e-13
165 | 0 | 0 | 0 |  |  | 165 | 0 | 0 | 0 |  | 165 | 0 | 0 | 0 | 3.1442e-13
166 | 0 | 0 | 0 |  |  | 166 | 0 | 0 | 0 |  | 166 | 0 | 0 | 0 | 3.1442e-13
167 | 0 | 0 | 0 |  |  | 167 | 0 | 0 | 0 |  | 167 | 0 | 0 | 0 | 3.1442e-13
168 | 0 | 0 | 0 |  |  | 168 | 0 | 0 | 0 |  | 168 | 0 | 0 | 0 | 3.1442e-13
169 | 0 | 0 | 0 |  |  | 169 | 0 | 0 | 0 |  | 169 | 0 | 0 | 0 | 3.1442e-13
170 | 0 | 0 | 0 |  |  | 170 | 0 | 0 | 0 |  | 170 | 0 | 0 | 0 | 3.1442e-13
171 | 0 | 0 | 0 |  |  | 171 | 0 | 0 | 0 |  | 171 | 0 | 0 | 0 | 3.1442e-13
172 | 0 | 0 | 0 |  |  | 172 | 0 | 0 | 0 |  | 172 | 0 | 0 | 0 | 3.1442e-13
173 | 0 | 0 | 0 |  |  | 173 | 0 | 0 | 0 |  | 173 | 0 | 0 | 0 | 3.1442e-13
174 | 0 | 0 | 0 |  |  | 174 | 0 | 0 | 0 |  | 174 | 0 | 0 | 0 | 3.1442e-13
175 | 0 | 0 | 0 |  |  | 175 | 0 | 0 | 0 |  | 175 | 0 | 0 | 0 | 3.1442e-13
176 | 0 | 0 | 0 |  |  | 176 | 0 | 0 | 0 |  | 176 | 0 | 0 | 0 | 3.1442e-13
177 | 0 | 0 | 0 |  |  | 177 | 0 | 0 | 0 |  | 177 | 0 | 0 | 0 | 3.1442e-13
178 | 0 | 0 | 0 |  |  | 178 | 0 | 0 | 0 |  | 178 | 0 | 0 | 0 | 3.1442e-13
179 | 0 | 0 | 0 |  |  | 179 | 0 | 0 | 0 |  | 179 | 0 | 0 | 0 | 3.1442e-13
180 | 0 | 0 | 0 |  |  | 180 | 0 | 0 | 0 |  | 180 | 0 | 0 | 0 | 3.1442e-13

## 全国电价统计表格 (hidden)
序号 | 区域 | 类别 | 城市 | 最佳安装倾角 (°) |  | 彩钢瓦平铺首年发电量(kWh/W) | 校正后最佳倾角首年发电量(kWh/W) |  |  | Gh(kWh/m2) | Dh(kWh/m2) | 地方建设补贴（元/W） | 省级度电补贴 （元/kWh） | 省级度电补贴年限 （年） | 市级建设补贴（元/W） | 市级度电补贴年限 （年） | 调整后标杆上网电价 | 一般工商业（1-10KV） |  |  |  |  | 大工业用电(1-10kv) |  |  |  |  | 居民用电
[5 empty] | 最佳倾角年发电量(kWh/W) |  |  | 最佳安装倾角 (°) | 最佳倾角年发电量(kWh/W) | [8 empty] | 尖峰 | 高峰 | 平段 | 低谷 | 加权电价 | 尖峰 | 高峰 | 平段 | 低谷 | 加权电价 |  |  |  | 13% |  | 12%指导电价
1 | 直辖市 | 北京市 | 北京 | 36 | 1.342 | 1.132 | 1.3017 | 35 | 1.214 | 1371 | 775 | 0 | 0 | 0 | 0 | 0 | 0.3754 | 1.5065 | 1.4002 | 0.8745 | 0.3748 | 1.0848 | 1.0941 | 1.0044 | 0.695 | 0.3946 | 0.81876 |  |  |  | 0.81 | 0.7467 | 0.76
| 直辖市 | 上海市 | 上海 | 25 | 1.096 | 1.015 | 1.0631 | 25 | 1.179 | 1274 | 847 | 0 | 0.25 | 5 | 0 | 0 | 0.4359 | 一般工商业（1-10KV） 高峰: 1.196; 一般工商业（1-10KV） 平段: 0.734; 一般工商业（1-10KV） 低谷: 0.357; 一般工商业（1-10KV） 加权电价: 0.9188; 大工业用电(1-10kv) 加权电价: 0 | 0.617 | 0.667 | 0.917 | 0.72 | 0.78363 | 0.7
3 | 直辖市 | 天津市 | 天津 | 35 | 1.256 | 1.094 | 1.2183 | 35 | 1.318 | 1340 | 803 | 0 | 0 | 0 | 0 | 0 | 0.3815 |  | 1.3454 | 0.8999 | 0.4744 | 1.0781 |  | 0.9964 | 0.7109 | 0.4414 | 0.8251 | 0.48 |  |  | 0.76 | 0.70494 | 0.7
4 | 直辖市 | 重庆市 | 重庆 | 10 | 0.692 | 0.684 | 0.67124 | 8 | 0.686 | 884 | 677 | 0 | 0 | 0 | 0 | 0 | 0.4213 | 一般工商业（1-10KV） 加权电价: 0; 大工业用电(1-10kv) 加权电价: 0 | 0.51 | 0.56 | 0.81 |  | #DIV/0!
5 | 东北地区 | 黑龙江省 | 哈尔滨 | 43 | 1.384 | 1.098 | 1.3425 | 40 | 1.268 | 1316 | 609 | 0 | 0 | 0 | 0 | 0 | 0.3864 | 一般工商业（1-10KV） 平段: 0.876; 一般工商业（1-10KV） 加权电价: 0.876; 大工业用电(1-10kv) 平段: 0.593; 大工业用电(1-10kv) 加权电价: 0.593 | 0.5 |  |  | 0.78 | 0.89041 | 0.73
6 | 东北地区 | 黑龙江省 | 齐齐哈尔 | 47 | 1.66 | 1.203 | 1.6102 | 43 | 1.388 | 1444 | 555 | 0 | 0 | 0 | 0 | 0 | 0.3864 | 一般工商业（1-10KV） 平段: 0.876; 一般工商业（1-10KV） 加权电价: 0.876; 大工业用电(1-10kv) 平段: 0.593; 大工业用电(1-10kv) 加权电价: 0.593 | 0.5 |  |  |  | 0
7 | 东北地区 | 黑龙江省 | 牡丹江 | 41 | 1.355 | 1.101 | 1.3143 | 40 | 1.301 | 1331 | 665 | 0 | 0 | 0 | 0 | 0 | 0.3864 | 一般工商业（1-10KV） 平段: 0.876; 一般工商业（1-10KV） 加权电价: 0.876; 大工业用电(1-10kv) 平段: 0.593; 大工业用电(1-10kv) 加权电价: 0.593 | 0.5 |  |  |  | 0
8 | 东北地区 | 黑龙江省 | 佳木斯 | 44 | 1.365 | 1.052 | 1.324 | 43 | 1.241 | 1272 | 621 | 0 | 0 | 0 | 0 | 0 | 0.3864 | 一般工商业（1-10KV） 平段: 0.876; 一般工商业（1-10KV） 加权电价: 0.876; 大工业用电(1-10kv) 平段: 0.593; 大工业用电(1-10kv) 加权电价: 0.593 | 0.5 |  |  |  | 0
9 | 东北地区 | 黑龙江省 | 鸡西 | 44 | 1.423 | 1.112 | 1.3803 | 41 | 1.308 | 1319 | 628 | 0 | 0 | 0 | 0 | 0 | 0.3864 | 一般工商业（1-10KV） 平段: 0.876; 一般工商业（1-10KV） 加权电价: 0.876; 大工业用电(1-10kv) 平段: 0.593; 大工业用电(1-10kv) 加权电价: 0.593 | 0.5 |  |  |  | 0
10 | 东北地区 | 黑龙江省 | 鹤岗 | 43 | 1.364 | 1.042 | 1.3231 | 43 | 1.272 | 1263 | 619 | 0 | 0 | 0 | 0 | 0 | 0.3864 | 一般工商业（1-10KV） 平段: 0.876; 一般工商业（1-10KV） 加权电价: 0.876; 大工业用电(1-10kv) 平段: 0.593; 大工业用电(1-10kv) 加权电价: 0.593 | 0.5 |  |  |  | 0
11 | 东北地区 | 黑龙江省 | 双鸭山 | 44 | 1.377 | 1.071 | 1.3357 | 43 | 1.272 | 1276 | 616 | 0 | 0 | 0 | 0 | 0 | 0.3864 | 一般工商业（1-10KV） 平段: 0.876; 一般工商业（1-10KV） 加权电价: 0.876; 大工业用电(1-10kv) 平段: 0.593; 大工业用电(1-10kv) 加权电价: 0.593 | 0.5 |  |  |  | 0
12 | 东北地区 | 黑龙江省 | 黑河 | 49 | 1.511 | 1.067 | 1.4657 | 46 | 1.415 | 1283 | 544 | 0 | 0 | 0 | 0 | 0 | 0.3864 | 一般工商业（1-10KV） 平段: 0.876; 一般工商业（1-10KV） 加权电价: 0.876; 大工业用电(1-10kv) 平段: 0.593; 大工业用电(1-10kv) 加权电价: 0.593 | 0.5 |  |  |  | 0
13 | 东北地区 | 黑龙江省 | 大庆 | 44 | 1.476 | 1.132 | 1.4317 | 41 | 1.331 | 1363 | 616 | 0 | 0 | 0 | 0 | 0 | 0.3864 | 一般工商业（1-10KV） 平段: 0.876; 一般工商业（1-10KV） 加权电价: 0.876; 大工业用电(1-10kv) 平段: 0.593; 大工业用电(1-10kv) 加权电价: 0.593 | 0.5 |  |  |  | 0
14 | 东北地区 | 黑龙江省 | 大兴安岭-漠河 | 51 | 1.347 | 0.907 | 1.3066 | 49 | 1.384 | 1084 | 498 | 0 | 0 | 0 | 0 | 0 | 0.3864 | 一般工商业（1-10KV） 平段: 0.876; 一般工商业（1-10KV） 加权电价: 0.876; 大工业用电(1-10kv) 平段: 0.593; 大工业用电(1-10kv) 加权电价: 0.593 | 0.5 |  |  |  | 0
15 | 东北地区 | 黑龙江省 | 伊春 | 46 | 1.487 | 1.09 | 1.4424 | 45 | 1.364 | 1287 | 567 | 0 | 0 | 0 | 0 | 0 | 0.3864 | 一般工商业（1-10KV） 平段: 0.876; 一般工商业（1-10KV） 加权电价: 0.876; 大工业用电(1-10kv) 平段: 0.593; 大工业用电(1-10kv) 加权电价: 0.593 | 0.5 |  |  |  | 0
16 | 东北地区 | 黑龙江省 | 七台河 | 44 | 1.377 | 1.082 | 1.3357 | 42 | 1.272 | 1294 | 636 | 0 | 0 | 0 | 0 | 0 | 0.3864 | 一般工商业（1-10KV） 平段: 0.876; 一般工商业（1-10KV） 加权电价: 0.876; 大工业用电(1-10kv) 平段: 0.593; 大工业用电(1-10kv) 加权电价: 0.593 | 0.5 |  |  |  | 0
17 | 东北地区 | 黑龙江省 | 绥化 | 44 | 1.397 | 1.086 | 1.3551 | 42 | 1.304 | 1308 | 601 | 0 | 0 | 0 | 0 | 0 | 0.3864 | 一般工商业（1-10KV） 平段: 0.876; 一般工商业（1-10KV） 加权电价: 0.876; 大工业用电(1-10kv) 平段: 0.593; 大工业用电(1-10kv) 加权电价: 0.593 | 0.5 |  |  |  | 0
18 | 东北地区 | 吉林省 | 长春 | 43 | 1.495 | 1.169 | 1.4502 | 41 | 1.367 | 1403 | 631 | 0 | 0.15 | 20 | 0 | 0 | 0.3803 | 一般工商业（1-10KV） 平段: 0.884; 一般工商业（1-10KV） 加权电价: 0.884; 大工业用电(1-10kv) 平段: 0.5936; 大工业用电(1-10kv) 加权电价: 0.5936 | 0.515 |  |  | 0.7 | 0.79186 | 0.65
19 | 东北地区 | 吉林省 | 延边-延吉 | 41 | 1.365 | 1.11 | 1.324 | 38 | 1.231 | 1331 | 660 | 0 | 0.15 | 20 | 0 | 0 | 0.3803 | 一般工商业（1-10KV） 平段: 0.884; 一般工商业（1-10KV） 加权电价: 0.884; 大工业用电(1-10kv) 平段: 0.5936; 大工业用电(1-10kv) 加权电价: 0.5936 | 0.515 |  |  |  | 0
20 | 东北地区 | 吉林省 | 白城 | 43 | 1.535 | 1.183 | 1.4889 | 42 | 1.369 | 1417 | 611 | 0 | 0.15 | 20 | 0 | 0 | 0.3803 | 一般工商业（1-10KV） 平段: 0.884; 一般工商业（1-10KV） 加权电价: 0.884; 大工业用电(1-10kv) 平段: 0.5936; 大工业用电(1-10kv) 加权电价: 0.5936 | 0.515 |  |  |  | 0
21 | 东北地区 | 吉林省 | 松原-扶余 | 43 | 1.454 | 1.141 | 1.4104 | 40 | 1.336 | 1371 | 635 | 0 | 0.15 | 20 | 0 | 0 | 0.3803 | 一般工商业（1-10KV） 平段: 0.884; 一般工商业（1-10KV） 加权电价: 0.884; 大工业用电(1-10kv) 平段: 0.5936; 大工业用电(1-10kv) 加权电价: 0.5936 | 0.515 |  |  |  | 0
22 | 东北地区 | 吉林省 | 吉林 | 43 | 1.464 | 1.146 | 1.4201 | 41 | 1.351 | 1369 | 632 | 0 | 0.15 | 20 | 0 | 0 | 0.3803 | 一般工商业（1-10KV） 平段: 0.884; 一般工商业（1-10KV） 加权电价: 0.884; 大工业用电(1-10kv) 平段: 0.5936; 大工业用电(1-10kv) 加权电价: 0.5936 | 0.515 |  |  |  | 0
23 | 东北地区 | 吉林省 | 四平 | 41 | 1.464 | 1.173 | 1.4201 | 40 | 1.344 | 1403 | 656 | 0 | 0.15 | 20 | 0 | 0 | 0.3803 | 一般工商业（1-10KV） 平段: 0.884; 一般工商业（1-10KV） 加权电价: 0.884; 大工业用电(1-10kv) 平段: 0.5936; 大工业用电(1-10kv) 加权电价: 0.5936 | 0.515 |  |  |  | 0
24 | 东北地区 | 吉林省 | 辽源 | 41 | 1.338 | 1.11 | 1.2979 | 40 | 1.355 | 1352 | 641 | 0 | 0.15 | 20 | 0 | 0 | 0.3803 | 一般工商业（1-10KV） 平段: 0.884; 一般工商业（1-10KV） 加权电价: 0.884; 大工业用电(1-10kv) 平段: 0.5936; 大工业用电(1-10kv) 加权电价: 0.5936 | 0.515 |  |  |  | 0
25 | 东北地区 | 吉林省 | 通化 | 40 | 1.395 | 1.135 | 1.3532 | 37 | 1.283 | 1348 | 642 | 0 | 0.15 | 20 | 0 | 0 | 0.3803 | 一般工商业（1-10KV） 平段: 0.884; 一般工商业（1-10KV） 加权电价: 0.884; 大工业用电(1-10kv) 平段: 0.5936; 大工业用电(1-10kv) 加权电价: 0.5936 | 0.515 |  |  |  | 0
26 | 东北地区 | 吉林省 | 白山 | 39 | 1.359 | 1.11 | 1.3182 | 37 | 1.244 | 1322 | 648 | 0 | 0.15 | 20 | 0 | 0 | 0.3803 | 一般工商业（1-10KV） 平段: 0.884; 一般工商业（1-10KV） 加权电价: 0.884; 大工业用电(1-10kv) 平段: 0.5936; 大工业用电(1-10kv) 加权电价: 0.5936 | 0.515 |  |  |  | 0
27 | 东北地区 | 辽宁省 | 沈阳 | 39 | 1.324 | 1.097 | 1.2843 | 36 | 1.264 | 1322 | 691 | 0 | 0 | 0 | 0 | 0 | 0.3863 | 一般工商业（1-10KV） 平段: 0.832; 一般工商业（1-10KV） 加权电价: 0.832; 大工业用电(1-10kv) 平段: 0.5456; 大工业用电(1-10kv) 加权电价: 0.5456 | 0.49 |  |  | 0.7 | 0.84135 | 0.68
28 | 东北地区 | 辽宁省 | 朝阳 | 41 | 1.537 | 1.228 | 1.4909 | 37 | 1.378 | 1480 | 651 | 0 | 0 | 0 | 0 | 0 | 0.3863 | 一般工商业（1-10KV） 平段: 0.832; 一般工商业（1-10KV） 加权电价: 0.832; 大工业用电(1-10kv) 平段: 0.5456; 大工业用电(1-10kv) 加权电价: 0.5456 | 0.49 |  |  |  | 0
29 | 东北地区 | 辽宁省 | 阜新 | 41 | 1.483 | 1.191 | 1.4385 | 38 | 1.338 | 1433 | 694 | 0 | 0 | 0 | 0 | 0 | 0.3863 | 一般工商业（1-10KV） 平段: 0.832; 一般工商业（1-10KV） 加权电价: 0.832; 大工业用电(1-10kv) 平段: 0.5456; 大工业用电(1-10kv) 加权电价: 0.5456 | 0.49 |  |  |  | 0
30 | 东北地区 | 辽宁省 | 铁岭 | 39 | 1.33 | 1.087 | 1.2901 | 37 | 1.269 | 1314 | 673 | 0 | 0 | 0 | 0 | 0 | 0.3863 | 一般工商业（1-10KV） 平段: 0.832; 一般工商业（1-10KV） 加权电价: 0.832; 大工业用电(1-10kv) 平段: 0.5456; 大工业用电(1-10kv) 加权电价: 0.5456 | 0.49 |  |  |  | 0
31 | 东北地区 | 辽宁省 | 抚顺 | 39 | 1.312 | 1.092 | 1.2726 | 37 | 1.274 | 1322 | 711 | 0 | 0 | 0 | 0 | 0 | 0.3863 | 一般工商业（1-10KV） 平段: 0.832; 一般工商业（1-10KV） 加权电价: 0.832; 大工业用电(1-10kv) 平段: 0.5456; 大工业用电(1-10kv) 加权电价: 0.5456 | 0.49 |  |  |  | 0
32 | 东北地区 | 辽宁省 | 本溪 | 38 | 1.337 | 1.107 | 1.2969 | 36 | 1.271 | 1336 | 689 | 0 | 0 | 0 | 0 | 0 | 0.3863 | 一般工商业（1-10KV） 平段: 0.832; 一般工商业（1-10KV） 加权电价: 0.832; 大工业用电(1-10kv) 平段: 0.5456; 大工业用电(1-10kv) 加权电价: 0.5456 | 0.49 |  |  |  | 0
33 | 东北地区 | 辽宁省 | 辽阳 | 39 | 1.407 | 1.127 | 1.3648 | 36 | 1.272 | 1335 | 682 | 0 | 0 | 0 | 0 | 0 | 0.3863 | 一般工商业（1-10KV） 平段: 0.832; 一般工商业（1-10KV） 加权电价: 0.832; 大工业用电(1-10kv) 平段: 0.5456; 大工业用电(1-10kv) 加权电价: 0.5456 | 0.49 |  |  |  | 0
34 | 东北地区 | 辽宁省 | 鞍山 | 37 | 1.326 | 1.11 | 1.2862 | 35 | 1.262 | 1342 | 711 | 0 | 0 | 0 | 0 | 0 | 0.3863 | 一般工商业（1-10KV） 平段: 0.832; 一般工商业（1-10KV） 加权电价: 0.832; 大工业用电(1-10kv) 平段: 0.5456; 大工业用电(1-10kv) 加权电价: 0.5456 | 0.49 |  |  |  | 0
35 | 东北地区 | 辽宁省 | 丹东 | 38 | 1.358 | 1.127 | 1.3173 | 36 | 1.273 | 1362 | 681 | 0 | 0 | 0 | 0 | 0 | 0.3863 | 一般工商业（1-10KV） 平段: 0.832; 一般工商业（1-10KV） 加权电价: 0.832; 大工业用电(1-10kv) 平段: 0.5456; 大工业用电(1-10kv) 加权电价: 0.5456 | 0.49 |  |  |  | 0
36 | 东北地区 | 辽宁省 | 大连 | 36 | 1.424 | 1.206 | 1.3813 | 32 | 1.241 | 1450 | 770 | 0 | 0 | 0 | 0 | 0 | 0.3863 | 一般工商业（1-10KV） 平段: 0.832; 一般工商业（1-10KV） 加权电价: 0.832; 大工业用电(1-10kv) 平段: 0.5456; 大工业用电(1-10kv) 加权电价: 0.5456 | 0.49 |  |  |  | 0
37 | 东北地区 | 辽宁省 | 营口 | 38 | 1.358 | 1.134 | 1.3173 | 35 | 1.269 | 1367 | 731 | 0 | 0 | 0 | 0 | 0 | 0.3863 | 一般工商业（1-10KV） 平段: 0.832; 一般工商业（1-10KV） 加权电价: 0.832; 大工业用电(1-10kv) 平段: 0.5456; 大工业用电(1-10kv) 加权电价: 0.5456 | 0.49 |  |  |  | 0
38 | 东北地区 | 辽宁省 | 盘锦 | 39 | 1.331 | 1.104 | 1.2911 | 36 | 1.258 | 1332 | 712 | 0 | 0 | 0 | 0 | 0 | 0.3863 | 一般工商业（1-10KV） 平段: 0.832; 一般工商业（1-10KV） 加权电价: 0.832; 大工业用电(1-10kv) 平段: 0.5456; 大工业用电(1-10kv) 加权电价: 0.5456 | 0.49 |  |  |  | 0
39 | 东北地区 | 辽宁省 | 锦州 | 39 | 1.49 | 1.22 | 1.4453 | 37 | 1.358 | 1478 | 702 | 0 | 0 | 0 | 0 | 0 | 0.3863 | 一般工商业（1-10KV） 平段: 0.832; 一般工商业（1-10KV） 加权电价: 0.832; 大工业用电(1-10kv) 平段: 0.5456; 大工业用电(1-10kv) 加权电价: 0.5456 | 0.49 |  |  |  | 0
40 | 东北地区 | 辽宁省 | 葫芦岛 | 38 | 1.447 | 1.194 | 1.4036 | 36 | 1.344 | 1431 | 714 | 0 | 0 | 0 | 0 | 0 | 0.3863 | 一般工商业（1-10KV） 平段: 0.832; 一般工商业（1-10KV） 加权电价: 0.832; 大工业用电(1-10kv) 平段: 0.5456; 大工业用电(1-10kv) 加权电价: 0.5456 | 0.49 |  |  |  | 0
41 | 华北地区 | 河北省 | 石家庄 | 33 | 1.243 | 1.071 | 1.2057 | 37 | 1.453 | 1341 | 797 | 0 | 0 | 0 | 0 | 0 | 0.3914 | 1.1492 | 1.0101 | 0.7321 | 0.4541 | 0.8433 | 0.9402 | 0.8271 | 0.6011 | 0.3751 | 0.6915 | 0.47 |  |  | 0.87 | 1.0317 | 0.81
42 | 华北地区 | 河北省 | 保定 | 32 | 1.225 | 1.058 | 1.1883 | 32 | 1.182 | 1336 | 812 | 0 | 0 | 0 | 0 | 0 | 0.3914 | 1.1492 | 1.0101 | 0.7321 | 0.4541 | 0.8433 | 0.9402 | 0.8271 | 0.6011 | 0.3751 | 0.6915 | 0.47 |  |  |  | 0
43 | 华北地区 | 河北省 | 承德 | 41 | 1.536 | 1.2 | 1.4899 | 42 | 1.574 | 1497 | 646 | 0 | 0 | 0 | 0 | 0 | 0.3971 | 1.0636 | 0.9352 | 0.6786 | 0.422 | 0.78124 | 0.8546 | 0.7522 | 0.5476 | 0.343 | 0.62944 | 0.47 |  |  |  | 0
44 | 华北地区 | 河北省 | 唐山 | 33 | 1.239 | 1.096 | 1.2018 | 36 | 1.338 | 1345 | 811 | 0 | 0 | 0 | 0 | 0 | 0.3971 | 1.0636 | 0.9352 | 0.6786 | 0.422 | 0.78124 | 0.8546 | 0.7522 | 0.5476 | 0.343 | 0.62944 | 0.47 |  |  |  | 0
45 | 华北地区 | 河北省 | 秦皇岛 | 35 | 1.313 | 1.127 | 1.2736 | 38 | 1.442 | 1363 | 776 | 0 | 0 | 0 | 0 | 0 | 0.3971 | 1.0636 | 0.9352 | 0.6786 | 0.422 | 0.78124 | 0.8546 | 0.7522 | 0.5476 | 0.343 | 0.62944 | 0.47 |  |  |  | 0
46 | 华北地区 | 河北省 | 邯郸 | 32 | 1.234 | 1.102 | 1.197 | 36 | 1.422 | 1350 | 812 | 0 | 0 | 0 | 0 | 0 | 0.3914 | 1.1492 | 1.0101 | 0.7321 | 0.4541 | 0.8433 | 0.9402 | 0.8271 | 0.6011 | 0.3751 | 0.6915 | 0.47 |  |  |  | 0
47 | 华北地区 | 河北省 | 邢台 | 32 | 1.257 | 1.111 | 1.2193 | 36 | 1.422 | 1364 | 804 | 0 | 0 | 0 | 0 | 0 | 0.3914 | 1.1492 | 1.0101 | 0.7321 | 0.4541 | 0.8433 | 0.9402 | 0.8271 | 0.6011 | 0.3751 | 0.6915 | 0.47 |  |  |  | 0
48 | 华北地区 | 河北省 | 张家口 | 39 | 1.504 | 1.24 | 1.4589 | 38 | 1.375 | 1504 | 662 | 0 | 0 | 0 | 0 | 0 | 0.3971 | 1.0636 | 0.9352 | 0.6786 | 0.422 | 0.78124 | 0.8546 | 0.7522 | 0.5476 | 0.343 | 0.62944 | 0.47 |  |  |  | 0
49 | 华北地区 | 河北省 | 沧州 | 31 | 1.2 | 1.06 | 1.164 | 37 | 1.462 | 1335 | 822 | 0 | 0 | 0 | 0 | 0 | 0.3914 | 1.1492 | 1.0101 | 0.7321 | 0.4541 | 0.8433 | 0.9402 | 0.8271 | 0.6011 | 0.3751 | 0.6915 | 0.47 |  |  |  | 0
50 | 华北地区 | 河北省 | 廊坊 | 34 | 1.28 | 1.101 | 1.2416 | 40 | 1.491 | 1352 | 787 | 0 | 0 | 0 | 0 | 0 | 0.3971 | 1.0636 | 0.9352 | 0.6786 | 0.422 | 0.78124 | 0.8546 | 0.7522 | 0.5476 | 0.343 | 0.62944 | 0.47 |  |  |  | 0
51 | 华北地区 | 河北省 | 衡水 | 30 | 1.232 | 1.091 | 1.195 | 36 | 1.442 | 1348 | 815 | 0 | 0 | 0 | 0 | 0 | 0.3914 | 1.1492 | 1.0101 | 0.7321 | 0.4541 | 0.8433 | 0.9402 | 0.8271 | 0.6011 | 0.3751 | 0.6915 | 0.47 |  |  |  | 0
52 | 华北地区 | 山西省 | 太原 | 36 | 1.332 | 1.142 | 1.292 | 33 | 1.341 | 1397 | 744 | 0 | 0 | 0 | 0 | 0 | 0.3538 |  | 1.071 | 0.7372 | 0.4268 | 0.87072 |  | 0.766 | 0.5292 | 0.309 | 0.62392 | 0.467 |  |  | 0.79 | 0.9073 | 0.75
53 | 华北地区 | 山西省 | 大同 | 38 | 1.603 | 1.3 | 1.5549 | 36 | 1.474 | 1481 | 667 | 0 | 0 | 0 | 0 | 0 | 0.3538 |  | 1.071 | 0.7372 | 0.4268 | 0.87072 |  | 0.766 | 0.5292 | 0.309 | 0.62392 | 0.467 |  |  |  | 0
54 | 华北地区 | 山西省 | 朔州 | 38 | 1.505 | 1.254 | 1.4599 | 36 | 1.489 | 1523 | 659 | 0 | 0 | 0 | 0 | 0 | 0.3538 |  | 1.071 | 0.7372 | 0.4268 | 0.87072 |  | 0.766 | 0.5292 | 0.309 | 0.62392 | 0.467 |  |  |  | 0
55 | 华北地区 | 山西省 | 阳泉 | 34 | 1.314 | 1.135 | 1.2746 | 33 | 1.348 | 1394 | 706 | 0 | 0 | 0 | 0 | 0 | 0.3538 |  | 1.071 | 0.7372 | 0.4268 | 0.87072 |  | 0.766 | 0.5292 | 0.309 | 0.62392 | 0.467 |  |  |  | 0
56 | 华北地区 | 山西省 | 长治 | 30 | 1.281 | 1.158 | 1.2426 | 28 | 1.165 | 1357 | 804 | 0 | 0 | 0 | 0 | 0 | 0.3538 |  | 1.071 | 0.7372 | 0.4268 | 0.87072 |  | 0.766 | 0.5292 | 0.309 | 0.62392 | 0.467 |  |  |  | 0
57 | 华北地区 | 山西省 | 晋城 | 33 | 1.265 | 1.127 | 1.227 | 29 | 1.234 | 1379 | 745 | 0 | 0 | 0 | 0 | 0 | 0.3538 |  | 1.071 | 0.7372 | 0.4268 | 0.87072 |  | 0.766 | 0.5292 | 0.309 | 0.62392 | 0.467 |  |  |  | 0
58 | 华北地区 | 山西省 | 忻州 | 35 | 1.314 | 1.133 | 1.2746 | 34 | 1.378 | 1386 | 702 | 0 | 0 | 0 | 0 | 0 | 0.3538 |  | 1.071 | 0.7372 | 0.4268 | 0.87072 |  | 0.766 | 0.5292 | 0.309 | 0.62392 | 0.467 |  |  |  | 0
59 | 华北地区 | 山西省 | 晋中 | 35 | 1.341 | 1.152 | 1.3008 | 33 | 1.342 | 1401 | 724 | 0 | 0 | 0 | 0 | 0 | 0.3538 |  | 1.071 | 0.7372 | 0.4268 | 0.87072 |  | 0.766 | 0.5292 | 0.309 | 0.62392 | 0.467 |  |  |  | 0
60 | 华北地区 | 山西省 | 临汾 | 34 | 1.248 | 1.11 | 1.2106 | 30 | 1.231 | 1362 | 764 | 0 | 0 | 0 | 0 | 0 | 0.3538 |  | 1.071 | 0.7372 | 0.4268 | 0.87072 |  | 0.766 | 0.5292 | 0.309 | 0.62392 | 0.467 |  |  |  | 0
61 | 华北地区 | 山西省 | 运城 | 30 | 1.215 | 1.099 | 1.1785 | 26 | 1.193 | 1354 | 792 | 0 | 0 | 0 | 0 | 0 | 0.3538 |  | 1.071 | 0.7372 | 0.4268 | 0.87072 |  | 0.766 | 0.5292 | 0.309 | 0.62392 | 0.467 |  |  |  | 0
62 | 华北地区 | 山西省 | 吕梁 | 35 | 1.316 | 1.15 | 1.2765 | 32 | 1.341 | 1402 | 706 | 0 | 0 | 0 | 0 | 0 | 0.3538 |  | 1.071 | 0.7372 | 0.4268 | 0.87072 |  | 0.766 | 0.5292 | 0.309 | 0.62392 | 0.467 |  |  |  | 0
63 | 华北地区 | 内蒙古 | 呼和浩特 | 40 | 1.716 | 1.284 | 1.6645 | 35 | 1.349 | 1546 | 616 | 0 | 0 | 0 | 0 | 0 | 0.2937 | 一般工商业（1-10KV） 平段: 0.6333; 一般工商业（1-10KV） 加权电价: 0.6333; 大工业用电(1-10kv) 平段: 0.4813; 大工业用电(1-10kv) 加权电价: 0.4813 | 0.42 | 0.47 | 0.72 |  | 0
64 | 华北地区 | 内蒙古 | 包头 | 40 | 1.718 | 1.377 | 1.6665 | 41 | 1.6 | 1652 | 610 | 0 | 0 | 0 | 0 | 0 | 0.2937 | 一般工商业（1-10KV） 平段: 0.6333; 一般工商业（1-10KV） 加权电价: 0.6333; 大工业用电(1-10kv) 平段: 0.4813; 大工业用电(1-10kv) 加权电价: 0.4813 | 0.42 | 0.47 | 0.72 |  | 0
65 | 华北地区 | 内蒙古 | 乌海 | 40 | 1.579 | 1.277 | 1.5316 | 39 | 1.589 | 1554 | 647 | 0 | 0 | 0 | 0 | 0 | 0.2937 | 一般工商业（1-10KV） 平段: 0.6333; 一般工商业（1-10KV） 加权电价: 0.6333; 大工业用电(1-10kv) 平段: 0.4813; 大工业用电(1-10kv) 加权电价: 0.4813 | 0.42 | 0.47 | 0.72 |  | 0
66 | 华北地区 | 内蒙古 | 鄂尔多斯 | 40 | 1.724 | 1.378 | 1.6723 | 40 | 1.6 | 1655 | 617 | 0 | 0 | 0 | 0 | 0 | 0.2937 | 一般工商业（1-10KV） 平段: 0.6333; 一般工商业（1-10KV） 加权电价: 0.6333; 大工业用电(1-10kv) 平段: 0.4813; 大工业用电(1-10kv) 加权电价: 0.4813 | 0.42 | 0.47 | 0.72 |  | 0
67 | 华北地区 | 内蒙古 | 阿拉善 | 41 | 1.648 | 1.335 | 1.5986 | 36 | 1.543 | 1587 | 618 | 0 | 0 | 0 | 0 | 0 | 0.2937 | 一般工商业（1-10KV） 平段: 0.6333; 一般工商业（1-10KV） 加权电价: 0.6333; 大工业用电(1-10kv) 平段: 0.4813; 大工业用电(1-10kv) 加权电价: 0.4813 | 0.42 | 0.47 | 0.72 |  | 0
68 | 华北地区 | 内蒙古 | 巴彦淖尔 | 42 | 1.834 | 1.429 | 1.779 | 41 | 1.58 | 1728 | 573 | 0 | 0 | 0 | 0 | 0 | 0.2937 | 一般工商业（1-10KV） 平段: 0.6333; 一般工商业（1-10KV） 加权电价: 0.6333; 大工业用电(1-10kv) 平段: 0.4813; 大工业用电(1-10kv) 加权电价: 0.4813 | 0.42 | 0.47 | 0.72 |  | 0
69 | 华北地区 | 内蒙古 | 乌兰察布 | 40 | 1.66 | 1.343 | 1.6102 | 40 | 1.574 | 1591 | 590 | 0 | 0 | 0 | 0 | 0 | 0.2937 | 一般工商业（1-10KV） 平段: 0.6333; 一般工商业（1-10KV） 加权电价: 0.6333; 大工业用电(1-10kv) 平段: 0.4813; 大工业用电(1-10kv) 加权电价: 0.4813 | 0.42 | 0.47 | 0.72 |  | 0
70 | 华北地区 | 内蒙古 | 赤峰 | 40 | 1.537 | 1.245 | 1.4909 | 41 | 1.543 | 1505 | 658 | 0 | 0 | 0 | 0 | 0 | 0.3068 | 一般工商业（1-10KV） 平段: 0.79; 一般工商业（1-10KV） 加权电价: 0.79; 大工业用电(1-10kv) 平段: 0.51; 大工业用电(1-10kv) 加权电价: 0.51 | 0.49 | 0.54 | 0.79 |  | 0
71 | 华北地区 | 内蒙古 | 通辽 | 42 | 1.54 | 1.208 | 1.4938 | 44 | 1.569 | 1451 | 651 | 0 | 0 | 0 | 0 | 0 | 0.3068 | 一般工商业（1-10KV） 平段: 0.79; 一般工商业（1-10KV） 加权电价: 0.79; 大工业用电(1-10kv) 平段: 0.51; 大工业用电(1-10kv) 加权电价: 0.51 | 0.49 | 0.54 | 0.79 |  | 0
72 | 华北地区 | 内蒙古 | 呼伦贝尔 | 47 | 1.596 | 1.149 | 1.5481 | 47 | 1.439 | 1362 | 553 | 0 | 0 | 0 | 0 | 0 | 0.3068 | 一般工商业（1-10KV） 平段: 0.79; 一般工商业（1-10KV） 加权电价: 0.79; 大工业用电(1-10kv) 平段: 0.51; 大工业用电(1-10kv) 加权电价: 0.51 | 0.49 | 0.54 | 0.79 |  | 0
73 | 华北地区 | 内蒙古 | 兴安盟 | 45 | 1.653 | 1.243 | 1.6034 | 46 | 1.499 | 1493 | 553 | 0 | 0 | 0 | 0 | 0 | 0.3068 | 一般工商业（1-10KV） 平段: 0.79; 一般工商业（1-10KV） 加权电价: 0.79; 大工业用电(1-10kv) 平段: 0.51; 大工业用电(1-10kv) 加权电价: 0.51 | 0.49 | 0.54 | 0.79 |  | 0
74 | 华北地区 | 内蒙古 | 锡林郭勒 | 45 | 1.875 | 1.291 | 1.6306 | 43 | 1.548 | 1529 | 566 | 0 | 0 | 0 | 0 | 0 | 0.3068 | 一般工商业（1-10KV） 平段: 0.79; 一般工商业（1-10KV） 加权电价: 0.79; 大工业用电(1-10kv) 平段: 0.51; 大工业用电(1-10kv) 加权电价: 0.51 | 0.49 | 0.54 | 0.79 |  | 0
75 | 华中地区 | 河南省 | 郑州 | 30 | 1.155 | 1.045 | 1.1203 | 29 | 1.22 | 1334 | 829 | 0 | 0 | 0 | 0 | 0 | 0.3997 | 一般工商业（1-10KV） 平段: 0.7912; 一般工商业（1-10KV） 加权电价: 0.7912; 大工业用电(1-10kv) 平段: 0.6292; 大工业用电(1-10kv) 加权电价: 0.6292 | 0.521 |  |  | 0.83 | 1.049 | 0.79
76 | 华中地区 | 河南省 | 开封 | 28 | 1.149 | 1.08 | 1.1145 | 32 | 1.309 | 1325 | 832 | 0 | 0 | 0 | 0 | 0 | 0.3997 | 一般工商业（1-10KV） 平段: 0.7912; 一般工商业（1-10KV） 加权电价: 0.7912; 大工业用电(1-10kv) 平段: 0.6292; 大工业用电(1-10kv) 加权电价: 0.6292 | 0.521 |  |  |  | 0
77 | 华中地区 | 河南省 | 洛阳 | 28 | 1.174 | 1.068 | 1.1388 | 31 | 1.315 | 1316 | 813 | 0.1 | 0 | 0 | 0 | 0 | 0.3997 | 一般工商业（1-10KV） 平段: 0.7912; 一般工商业（1-10KV） 加权电价: 0.7912; 大工业用电(1-10kv) 平段: 0.6292; 大工业用电(1-10kv) 加权电价: 0.6292 | 0.521 |  |  | 0.81 | 1.0238 | 0.76
78 | 华中地区 | 河南省 | 焦作 | 28 | 1.218 | 1.096 | 1.1815 | 33 | 1.349 | 1352 | 800 | 0 | 0 | 0 | 0 | 0 | 0.3997 | 一般工商业（1-10KV） 平段: 0.7912; 一般工商业（1-10KV） 加权电价: 0.7912; 大工业用电(1-10kv) 平段: 0.6292; 大工业用电(1-10kv) 加权电价: 0.6292 | 0.521 |  |  |  | 0
79 | 华中地区 | 河南省 | 平顶山 | 24 | 1.084 | 1.009 | 1.0515 | 30 | 1.234 | 1250 | 834 | 0 | 0 | 0 | 0 | 0 | 0.3997 | 一般工商业（1-10KV） 平段: 0.7912; 一般工商业（1-10KV） 加权电价: 0.7912; 大工业用电(1-10kv) 平段: 0.6292; 大工业用电(1-10kv) 加权电价: 0.6292 | 0.521 |  |  |  | 0
80 | 华中地区 | 河南省 | 鹤壁 | 31 | 1.238 | 1.105 | 1.2009 | 33 | 1.364 | 1351 | 815 | 0 | 0 | 0 | 0 | 0 | 0.3997 | 一般工商业（1-10KV） 平段: 0.7912; 一般工商业（1-10KV） 加权电价: 0.7912; 大工业用电(1-10kv) 平段: 0.6292; 大工业用电(1-10kv) 加权电价: 0.6292 | 0.521 |  |  |  | 0
81 | 华中地区 | 河南省 | 新乡 | 29 | 1.194 | 1.081 | 1.1582 | 33 | 1.349 | 1331 | 810 | 0 | 0 | 0 | 0 | 0 | 0.3997 | 一般工商业（1-10KV） 平段: 0.7912; 一般工商业（1-10KV） 加权电价: 0.7912; 大工业用电(1-10kv) 平段: 0.6292; 大工业用电(1-10kv) 加权电价: 0.6292 | 0.521 |  |  |  | 0
82 | 华中地区 | 河南省 | 安阳 | 30 | 1.217 | 1.09 | 1.1805 | 30 | 1.246 | 1340 | 827 | 0 | 0 | 0 | 0 | 0 | 0.3997 | 一般工商业（1-10KV） 平段: 0.7912; 一般工商业（1-10KV） 加权电价: 0.7912; 大工业用电(1-10kv) 平段: 0.6292; 大工业用电(1-10kv) 加权电价: 0.6292 | 0.521 |  |  |  | 0
83 | 华中地区 | 河南省 | 濮阳 | 28 | 1.169 | 1.063 | 1.1339 | 33 | 1.349 | 1307 | 820 | 0 | 0 | 0 | 0 | 0 | 0.3997 | 一般工商业（1-10KV） 平段: 0.7912; 一般工商业（1-10KV） 加权电价: 0.7912; 大工业用电(1-10kv) 平段: 0.6292; 大工业用电(1-10kv) 加权电价: 0.6292 | 0.521 |  |  |  | 0
84 | 华中地区 | 河南省 | 商丘 | 28 | 1.151 | 1.052 | 1.1165 | 31 | 1.315 | 1295 | 816 | 0 | 0 | 0 | 0 | 0 | 0.3997 | 一般工商业（1-10KV） 平段: 0.7912; 一般工商业（1-10KV） 加权电价: 0.7912; 大工业用电(1-10kv) 平段: 0.6292; 大工业用电(1-10kv) 加权电价: 0.6292 | 0.521 |  |  |  | 0
85 | 华中地区 | 河南省 | 许昌 | 28 | 1.146 | 1.058 | 1.1116 | 30 | 1.269 | 1304 | 837 | 0 | 0 | 0 | 0 | 0 | 0.3997 | 一般工商业（1-10KV） 平段: 0.7912; 一般工商业（1-10KV） 加权电价: 0.7912; 大工业用电(1-10kv) 平段: 0.6292; 大工业用电(1-10kv) 加权电价: 0.6292 | 0.521 |  |  |  | 0
86 | 华中地区 | 河南省 | 漯河 | 26 | 1.05 | 0.978 | 1.0185 | 29 | 1.2 | 1216 | 823 | 0 | 0 | 0 | 0 | 0 | 0.3997 | 一般工商业（1-10KV） 平段: 0.7912; 一般工商业（1-10KV） 加权电价: 0.7912; 大工业用电(1-10kv) 平段: 0.6292; 大工业用电(1-10kv) 加权电价: 0.6292 | 0.521 |  |  |  | 0
87 | 华中地区 | 河南省 | 信阳 | 25 | 1.084 | 1.02 | 1.0515 | 27 | 1.191 | 1261 | 833 | 0 | 0 | 0 | 0 | 0 | 0.3997 | 一般工商业（1-10KV） 平段: 0.7912; 一般工商业（1-10KV） 加权电价: 0.7912; 大工业用电(1-10kv) 平段: 0.6292; 大工业用电(1-10kv) 加权电价: 0.6292 | 0.521 |  |  |  | 0
88 | 华中地区 | 河南省 | 三门峡 | 29 | 1.204 | 1.091 | 1.1679 | 31 | 1.315 | 1348 | 780 | 0 | 0 | 0 | 0 | 0 | 0.3997 | 一般工商业（1-10KV） 平段: 0.7912; 一般工商业（1-10KV） 加权电价: 0.7912; 大工业用电(1-10kv) 平段: 0.6292; 大工业用电(1-10kv) 加权电价: 0.6292 | 0.521 |  |  |  | 0
89 | 华中地区 | 河南省 | 南阳 | 27 | 1.106 | 1.024 | 1.0728 | 29 | 1.2 | 1270 | 799 | 0 | 0 | 0 | 0 | 0 | 0.3997 | 一般工商业（1-10KV） 平段: 0.7912; 一般工商业（1-10KV） 加权电价: 0.7912; 大工业用电(1-10kv) 平段: 0.6292; 大工业用电(1-10kv) 加权电价: 0.6292 | 0.521 |  |  |  | 0
90 | 华中地区 | 河南省 | 周口 | 25 | 1.099 | 1.022 | 1.066 | 29 | 1.2 | 1256 | 828 | 0 | 0 | 0 | 0 | 0 | 0.3997 | 一般工商业（1-10KV） 平段: 0.7912; 一般工商业（1-10KV） 加权电价: 0.7912; 大工业用电(1-10kv) 平段: 0.6292; 大工业用电(1-10kv) 加权电价: 0.6292 | 0.521 |  |  |  | 0
91 | 华中地区 | 河南省 | 驻马店 | 24 | 1.062 | 0.999 | 1.0301 | 28 | 1.251 | 1240 | 838 | 0 | 0 | 0 | 0 | 0 | 0.3997 | 一般工商业（1-10KV） 平段: 0.7912; 一般工商业（1-10KV） 加权电价: 0.7912; 大工业用电(1-10kv) 平段: 0.6292; 大工业用电(1-10kv) 加权电价: 0.6292 | 0.521 |  |  |  | 0
92 | 华中地区 | 河南省 | 济源 | 29 | 1.209 | 1.092 | 1.1727 | 28 | 1.182 | 1351 | 795 | 0 | 0 | 0 | 0 | 0 | 0.3997 | 一般工商业（1-10KV） 平段: 0.7912; 一般工商业（1-10KV） 加权电价: 0.7912; 大工业用电(1-10kv) 平段: 0.6292; 大工业用电(1-10kv) 加权电价: 0.6292 | 0.521 |  |  |  | 0
93 | 华中地区 | 湖南省 | 长沙 | 17 | 0.91 | 0.886 | 0.8827 | 20 | 0.917 | 1109 | 770 | 0 | 0 | 0 | 0 | 0 | 0.4402 | 一般工商业（1-10KV） 平段: 0.8685; 一般工商业（1-10KV） 加权电价: 0.8685; 大工业用电(1-10kv) 平段: 0.6922; 大工业用电(1-10kv) 加权电价: 0.6922 | 0.573 |  |  | 1.12 | 1.2896 | 1.05
94 | 华中地区 | 湖南省 | 张家界 | 17 | 0.85 | 0.826 | 0.8245 | 23 | 1.099 | 1026 | 725 | 0 | 0 | 0 | 0 | 0 | 0.4402 | 一般工商业（1-10KV） 平段: 0.8685; 一般工商业（1-10KV） 加权电价: 0.8685; 大工业用电(1-10kv) 平段: 0.6922; 大工业用电(1-10kv) 加权电价: 0.6922 | 0.573 |  |  |  | 0
95 | 华中地区 | 湖南省 | 常德 | 20 | 0.901 | 0.872 | 0.87397 | 20 | 0.975 | 1093 | 754 | 0 | 0 | 0 | 0 | 0 | 0.4402 | 一般工商业（1-10KV） 平段: 0.8685; 一般工商业（1-10KV） 加权电价: 0.8685; 大工业用电(1-10kv) 平段: 0.6922; 大工业用电(1-10kv) 加权电价: 0.6922 | 0.573 |  |  |  | 0
96 | 华中地区 | 湖南省 | 益阳 | 20 | 0.912 | 0.886 | 0.88464 | 16 | 0.912 | 1105 | 766 | 0 | 0 | 0 | 0 | 0 | 0.4402 | 一般工商业（1-10KV） 平段: 0.8685; 一般工商业（1-10KV） 加权电价: 0.8685; 大工业用电(1-10kv) 平段: 0.6922; 大工业用电(1-10kv) 加权电价: 0.6922 | 0.573 |  |  |  | 0
97 | 华中地区 | 湖南省 | 岳阳 | 23 | 0.967 | 0.931 | 0.93799 | 16 | 0.931 | 1154 | 810 | 0 | 0 | 0 | 0 | 0 | 0.4402 | 一般工商业（1-10KV） 平段: 0.8685; 一般工商业（1-10KV） 加权电价: 0.8685; 大工业用电(1-10kv) 平段: 0.6922; 大工业用电(1-10kv) 加权电价: 0.6922 | 0.573 |  |  |  | 0
98 | 华中地区 | 湖南省 | 株洲 | 17 | 0.921 | 0.893 | 0.89337 | 19 | 0.998 | 1121 | 793 | 0 | 0 | 0 | 0 | 0 | 0.4402 | 一般工商业（1-10KV） 平段: 0.8685; 一般工商业（1-10KV） 加权电价: 0.8685; 大工业用电(1-10kv) 平段: 0.6922; 大工业用电(1-10kv) 加权电价: 0.6922 | 0.573 |  |  |  | 0
99 | 华中地区 | 湖南省 | 湘潭 | 16 | 0.926 | 0.9 | 0.89822 | 16 | 0.933 | 1118 | 773 | 0 | 0 | 0 | 0 | 0 | 0.4402 | 一般工商业（1-10KV） 平段: 0.8685; 一般工商业（1-10KV） 加权电价: 0.8685; 大工业用电(1-10kv) 平段: 0.6922; 大工业用电(1-10kv) 加权电价: 0.6922 | 0.573 |  |  |  | 0
100 | 华中地区 | 湖南省 | 衡阳 | 17 | 0.978 | 0.949 | 0.94866 | 18 | 0.978 | 1185 | 807 | 0 | 0 | 0 | 0 | 0 | 0.4402 | 一般工商业（1-10KV） 平段: 0.8685; 一般工商业（1-10KV） 加权电价: 0.8685; 大工业用电(1-10kv) 平段: 0.6922; 大工业用电(1-10kv) 加权电价: 0.6922 | 0.573 |  |  |  | 0
101 | 华中地区 | 湖南省 | 郴州 | 19 | 1.054 | 1.018 | 1.0224 | 18 | 0.998 | 1279 | 784 | 0 | 0 | 0 | 0 | 0 | 0.4402 | 一般工商业（1-10KV） 平段: 0.8685; 一般工商业（1-10KV） 加权电价: 0.8685; 大工业用电(1-10kv) 平段: 0.6922; 大工业用电(1-10kv) 加权电价: 0.6922 | 0.573 |  |  |  | 0
102 | 华中地区 | 湖南省 | 永州 | 17 | 0.982 | 0.954 | 0.95254 | 15 | 0.944 | 1193 | 802 | 0 | 0 | 0 | 0 | 0 | 0.4402 | 一般工商业（1-10KV） 平段: 0.8685; 一般工商业（1-10KV） 加权电价: 0.8685; 大工业用电(1-10kv) 平段: 0.6922; 大工业用电(1-10kv) 加权电价: 0.6922 | 0.573 |  |  |  | 0
103 | 华中地区 | 湖南省 | 邵阳 | 19 | 0.973 | 0.939 | 0.94381 | 15 | 0.937 | 1169 | 778 | 0 | 0 | 0 | 0 | 0 | 0.4402 | 一般工商业（1-10KV） 平段: 0.8685; 一般工商业（1-10KV） 加权电价: 0.8685; 大工业用电(1-10kv) 平段: 0.6922; 大工业用电(1-10kv) 加权电价: 0.6922 | 0.573 |  |  |  | 0
104 | 华中地区 | 湖南省 | 怀化 | 18 | 0.936 | 0.903 | 0.90792 | 15 | 0.853 | 1130 | 769 | 0 | 0 | 0 | 0 | 0 | 0.4402 | 一般工商业（1-10KV） 平段: 0.8685; 一般工商业（1-10KV） 加权电价: 0.8685; 大工业用电(1-10kv) 平段: 0.6922; 大工业用电(1-10kv) 加权电价: 0.6922 | 0.573 |  |  |  | 0
105 | 华中地区 | 湖南省 | 娄底 | 18 | 0.94 | 0.906 | 0.9118 | 16 | 0.921 | 1139 | 765 | 0 | 0 | 0 | 0 | 0 | 0.4402 | 一般工商业（1-10KV） 平段: 0.8685; 一般工商业（1-10KV） 加权电价: 0.8685; 大工业用电(1-10kv) 平段: 0.6922; 大工业用电(1-10kv) 加权电价: 0.6922 | 0.573 |  |  |  | 0
106 | 华中地区 | 湖南省 | 湘西 | 18 | 0.897 | 0.868 | 0.87009 | 15 | 0.817 | 1087 | 758 | 0 | 0 | 0 | 0 | 0 | 0.4402 | 一般工商业（1-10KV） 平段: 0.8685; 一般工商业（1-10KV） 加权电价: 0.8685; 大工业用电(1-10kv) 平段: 0.6922; 大工业用电(1-10kv) 加权电价: 0.6922 | 0.573 |  |  |  | 0
107 | 华中地区 | 湖北省 | 武汉 | 22 | 0.993 | 0.948 | 0.96321 | 20 | 0.914 | 1180 | 815 | 0 | 0 | 0 | 0 | 0 | 0.4416 | 一般工商业（1-10KV） 平段: 0.9; 一般工商业（1-10KV） 加权电价: 0.9; 大工业用电(1-10kv) 平段: 0.6448; 大工业用电(1-10kv) 加权电价: 0.6448 | 0.57 | 0.62 | 0.87 | 1 | 1.1111 | 0.92
108 | 华中地区 | 湖北省 | 十堰 | 27 | 1.133 | 1.039 | 1.099 | 26 | 1.116 | 1269 | 747 | 0 | 0 | 0 | 0 | 0 | 0.4416 | 一般工商业（1-10KV） 平段: 0.9; 一般工商业（1-10KV） 加权电价: 0.9; 大工业用电(1-10kv) 平段: 0.6448; 大工业用电(1-10kv) 加权电价: 0.6448 | 0.57 | 0.62 | 0.87 |  | 0
109 | 华中地区 | 湖北省 | 襄樊 | 20 | 0.982 | 0.924 | 0.95254 | 20 | 1.016 | 1155 | 794 | 0 | 0 | 0 | 0 | 0 | 0.4416 | 一般工商业（1-10KV） 平段: 0.9; 一般工商业（1-10KV） 加权电价: 0.9; 大工业用电(1-10kv) 平段: 0.6448; 大工业用电(1-10kv) 加权电价: 0.6448 | 0.57 | 0.62 | 0.87 |  | 0
110 | 华中地区 | 湖北省 | 荆门 | 17 | 0.914 | 0.882 | 0.88658 | 20 | 0.913 | 1117 | 773 | 0 | 0 | 0 | 0 | 0 | 0.4416 | 一般工商业（1-10KV） 平段: 0.9; 一般工商业（1-10KV） 加权电价: 0.9; 大工业用电(1-10kv) 平段: 0.6448; 大工业用电(1-10kv) 加权电价: 0.6448 | 0.57 | 0.62 | 0.87 |  | 0
111 | 华中地区 | 湖北省 | 孝感 | 19 | 0.998 | 0.954 | 0.96806 | 20 | 1.012 | 1193 | 832 | 0 | 0 | 0 | 0 | 0 | 0.4416 | 一般工商业（1-10KV） 平段: 0.9; 一般工商业（1-10KV） 加权电价: 0.9; 大工业用电(1-10kv) 平段: 0.6448; 大工业用电(1-10kv) 加权电价: 0.6448 | 0.57 | 0.62 | 0.87 |  | 0
112 | 华中地区 | 湖北省 | 黄石 | 19 | 1.026 | 0.98 | 0.99522 | 25 | 1.122 | 1222 | 808 | 0 | 0 | 0 | 0.1 | 10 | 0.4416 | 一般工商业（1-10KV） 平段: 0.9; 一般工商业（1-10KV） 加权电价: 0.9; 大工业用电(1-10kv) 平段: 0.6448; 大工业用电(1-10kv) 加权电价: 0.6448 | 0.57 | 0.62 | 0.87 | 0.93 | 1.0333 | 0.86
113 | 华中地区 | 湖北省 | 咸宁 | 19 | 0.966 | 0.924 | 0.93702 | 19 | 0.972 | 1149 | 763 | 0 | 0 | 0 | 0 | 0 | 0.4416 | 一般工商业（1-10KV） 平段: 0.9; 一般工商业（1-10KV） 加权电价: 0.9; 大工业用电(1-10kv) 平段: 0.6448; 大工业用电(1-10kv) 加权电价: 0.6448 | 0.57 | 0.62 | 0.87 |  | 0
114 | 华中地区 | 湖北省 | 荆州 | 19 | 0.919 | 0.886 | 0.89143 | 23 | 1.081 | 1109 | 779 | 0 | 0 | 0 | 0 | 0 | 0.4416 | 一般工商业（1-10KV） 平段: 0.9; 一般工商业（1-10KV） 加权电价: 0.9; 大工业用电(1-10kv) 平段: 0.6448; 大工业用电(1-10kv) 加权电价: 0.6448 | 0.57 | 0.62 | 0.87 |  | 0
115 | 华中地区 | 湖北省 | 宜昌 | 19 | 0.944 | 0.909 | 0.91568 | 20 | 0.992 | 1115 | 751 | 0 | 0 | 0 | 0 | 0 | 0.4416 | 一般工商业（1-10KV） 平段: 0.9; 一般工商业（1-10KV） 加权电价: 0.9; 大工业用电(1-10kv) 平段: 0.6448; 大工业用电(1-10kv) 加权电价: 0.6448 | 0.57 | 0.62 | 0.87 |  | 0
116 | 华中地区 | 湖北省 | 随州 | 22 | 1.039 | 0.979 | 1.0078 | 22 | 1.036 | 1216 | 805 | 0 | 0 | 0 | 0 | 0 | 0.4416 | 一般工商业（1-10KV） 平段: 0.9; 一般工商业（1-10KV） 加权电价: 0.9; 大工业用电(1-10kv) 平段: 0.6448; 大工业用电(1-10kv) 加权电价: 0.6448 | 0.57 | 0.62 | 0.87 |  | 0
117 | 华中地区 | 湖北省 | 鄂州 | 20 | 1.028 | 0.977 | 0.99716 | 21 | 1.057 | 1221 | 815 | 0 | 0 | 0 | 0 | 0 | 0.4416 | 一般工商业（1-10KV） 平段: 0.9; 一般工商业（1-10KV） 加权电价: 0.9; 大工业用电(1-10kv) 平段: 0.6448; 大工业用电(1-10kv) 加权电价: 0.6448 | 0.57 | 0.62 | 0.87 |  | 0
118 | 华中地区 | 湖北省 | 黄冈 | 24 | 1.117 | 1.044 | 1.0835 | 21 | 1.063 | 1303 | 798 | 0 | 0 | 0 | 0 | 0 | 0.4416 | 一般工商业（1-10KV） 平段: 0.9; 一般工商业（1-10KV） 加权电价: 0.9; 大工业用电(1-10kv) 平段: 0.6448; 大工业用电(1-10kv) 加权电价: 0.6448 | 0.57 | 0.62 | 0.87 |  | 0
119 | 华中地区 | 湖北省 | 恩施 | 15 | 0.837 | 0.815 | 0.81189 | 15 | 0.788 | 1024 | 687 | 0 | 0 | 0 | 0 | 0 | 0.4416 | 一般工商业（1-10KV） 平段: 0.9; 一般工商业（1-10KV） 加权电价: 0.9; 大工业用电(1-10kv) 平段: 0.6448; 大工业用电(1-10kv) 加权电价: 0.6448 | 0.57 | 0.62 | 0.87 |  | 0
120 | 华中地区 | 湖北省 | 仙桃 | 19 | 1.005 | 0.963 | 0.97485 | 17 | 0.949 | 1148 | 804 | 0 | 0 | 0 | 0 | 0 | 0.4416 | 一般工商业（1-10KV） 平段: 0.9; 一般工商业（1-10KV） 加权电价: 0.9; 大工业用电(1-10kv) 平段: 0.6448; 大工业用电(1-10kv) 加权电价: 0.6448 | 0.57 | 0.62 | 0.87 |  | 0
121 | 华中地区 | 湖北省 | 天门 | 18 | 0.943 | 0.903 | 0.91471 | 18 | 0.91 | 1129 | 776 | 0 | 0 | 0 | 0 | 0 | 0.4416 | 一般工商业（1-10KV） 平段: 0.9; 一般工商业（1-10KV） 加权电价: 0.9; 大工业用电(1-10kv) 平段: 0.6448; 大工业用电(1-10kv) 加权电价: 0.6448 | 0.57 | 0.62 | 0.87 |  | 0
122 | 华中地区 | 湖北省 | 神农架 | 26 | 0.984 | 0.93 | 0.95448 | 21 | 0.934 | 1148 | 698 | 0 | 0 | 0 | 0 | 0 | 0.4416 | 一般工商业（1-10KV） 平段: 0.9; 一般工商业（1-10KV） 加权电价: 0.9; 大工业用电(1-10kv) 平段: 0.6448; 大工业用电(1-10kv) 加权电价: 0.6448 | 0.57 | 0.62 | 0.87 |  | 0
123 | 华中地区 | 湖北省 | 潜江 | 21 | 0.943 | 0.908 | 0.91471 | 27 | 1.122 | 1129 | 788 | 0 | 0 | 0 | 0 | 0 | 0.4416 | 一般工商业（1-10KV） 平段: 0.9; 一般工商业（1-10KV） 加权电价: 0.9; 大工业用电(1-10kv) 平段: 0.6448; 大工业用电(1-10kv) 加权电价: 0.6448 | 0.57 | 0.62 | 0.87 |  | 0
124 | 西南地区 | 四川省 | 成都 | 15 | 0.805 | 0.785 | 0.78085 | 16 | 0.798 | 987 | 721 | 0 | 0 | 0 | 0 | 0 | 0.4402 | 一般工商业（1-10KV） 平段: 0.7836; 一般工商业（1-10KV） 加权电价: 0.7836; 大工业用电(1-10kv) 平段: 0.5386; 大工业用电(1-10kv) 加权电价: 0.5386 | 0.4656 | 0.5656 | 0.7656 | 1.3 | 1.659 | 1.22
125 | 西南地区 | 四川省 | 广元 | 22 | 0.915 | 0.873 | 0.88755 | 19 | 0.937 | 1085 | 652 | 0 | 0 | 0 | 0 | 0 | 0.4402 | 一般工商业（1-10KV） 平段: 0.7836; 一般工商业（1-10KV） 加权电价: 0.7836; 大工业用电(1-10kv) 平段: 0.5386; 大工业用电(1-10kv) 加权电价: 0.5386 | 0.4656 | 0.5656 | 0.7656 |  | 0
126 | 西南地区 | 四川省 | 绵阳 | 16 | 0.799 | 0.775 | 0.77503 | 17 | 0.813 | 972 | 672 | 0 | 0 | 0 | 0 | 0 | 0.4402 | 一般工商业（1-10KV） 平段: 0.7836; 一般工商业（1-10KV） 加权电价: 0.7836; 大工业用电(1-10kv) 平段: 0.5386; 大工业用电(1-10kv) 加权电价: 0.5386 | 0.4656 | 0.5656 | 0.7656 |  | 0
127 | 西南地区 | 四川省 | 德阳 | 15 | 0.814 | 0.794 | 0.78958 | 17 | 0.805 | 979 | 704 | 0 | 0 | 0 | 0 | 0 | 0.4402 | 一般工商业（1-10KV） 平段: 0.7836; 一般工商业（1-10KV） 加权电价: 0.7836; 大工业用电(1-10kv) 平段: 0.5386; 大工业用电(1-10kv) 加权电价: 0.5386 | 0.4656 | 0.5656 | 0.7656 |  | 0
128 | 西南地区 | 四川省 | 南充 | 13 | 0.796 | 0.786 | 0.77212 | 14 | 0.81 | 978 | 717 | 0 | 0 | 0 | 0 | 0 | 0.4402 | 一般工商业（1-10KV） 平段: 0.7836; 一般工商业（1-10KV） 加权电价: 0.7836; 大工业用电(1-10kv) 平段: 0.5386; 大工业用电(1-10kv) 加权电价: 0.5386 | 0.4656 | 0.5656 | 0.7656 |  | 0
129 | 西南地区 | 四川省 | 广安 | 11 | 0.763 | 0.75 | 0.74011 | 13 | 0.8 | 944 | 703 | 0 | 0 | 0 | 0 | 0 | 0.4402 | 一般工商业（1-10KV） 平段: 0.7836; 一般工商业（1-10KV） 加权电价: 0.7836; 大工业用电(1-10kv) 平段: 0.5386; 大工业用电(1-10kv) 加权电价: 0.5386 | 0.4656 | 0.5656 | 0.7656 |  | 0
130 | 西南地区 | 四川省 | 遂宁 | 12 | 0.778 | 0.764 | 0.75466 | 11 | 0.808 | 956 | 705 | 0 | 0 | 0 | 0 | 0 | 0.4402 | 一般工商业（1-10KV） 平段: 0.7836; 一般工商业（1-10KV） 加权电价: 0.7836; 大工业用电(1-10kv) 平段: 0.5386; 大工业用电(1-10kv) 加权电价: 0.5386 | 0.4656 | 0.5656 | 0.7656 |  | 0
131 | 西南地区 | 四川省 | 内江 | 12 | 0.756 | 0.743 | 0.73332 | 11 | 0.747 | 939 | 698 | 0 | 0 | 0 | 0 | 0 | 0.4402 | 一般工商业（1-10KV） 平段: 0.7836; 一般工商业（1-10KV） 加权电价: 0.7836; 大工业用电(1-10kv) 平段: 0.5386; 大工业用电(1-10kv) 加权电价: 0.5386 | 0.4656 | 0.5656 | 0.7656 |  | 0
132 | 西南地区 | 四川省 | 乐山 | 15 | 0.797 | 0.776 | 0.77309 | 17 | 0.799 | 970 | 698 | 0 | 0 | 0 | 0 | 0 | 0.4402 | 一般工商业（1-10KV） 平段: 0.7836; 一般工商业（1-10KV） 加权电价: 0.7836; 大工业用电(1-10kv) 平段: 0.5386; 大工业用电(1-10kv) 加权电价: 0.5386 | 0.4656 | 0.5656 | 0.7656 |  | 0
133 | 西南地区 | 四川省 | 自贡 | 12 | 0.773 | 0.76 | 0.74981 | 13 | 0.756 | 952 | 713 | 0 | 0 | 0 | 0 | 0 | 0.4402 | 一般工商业（1-10KV） 平段: 0.7836; 一般工商业（1-10KV） 加权电价: 0.7836; 大工业用电(1-10kv) 平段: 0.5386; 大工业用电(1-10kv) 加权电价: 0.5386 | 0.4656 | 0.5656 | 0.7656 |  | 0
134 | 西南地区 | 四川省 | 泸州 | 12 | 0.76 | 0.748 | 0.7372 | 11 | 0.75 | 949 | 718 | 0 | 0 | 0 | 0 | 0 | 0.4402 | 一般工商业（1-10KV） 平段: 0.7836; 一般工商业（1-10KV） 加权电价: 0.7836; 大工业用电(1-10kv) 平段: 0.5386; 大工业用电(1-10kv) 加权电价: 0.5386 | 0.4656 | 0.5656 | 0.7656 |  | 0
135 | 西南地区 | 四川省 | 宜宾 | 16 | 0.755 | 0.736 | 0.73235 | 12 | 0.771 | 932 | 705 | 0 | 0 | 0 | 0 | 0 | 0.4402 | 一般工商业（1-10KV） 平段: 0.7836; 一般工商业（1-10KV） 加权电价: 0.7836; 大工业用电(1-10kv) 平段: 0.5386; 大工业用电(1-10kv) 加权电价: 0.5386 | 0.4656 | 0.5656 | 0.7656 |  | 0
136 | 西南地区 | 四川省 | 攀枝花 | 29 | 1.437 | 1.326 | 1.3939 | 27 | 1.445 | 1632 | 781 | 0 | 0 | 0 | 0 | 0 | 0.4402 | 一般工商业（1-10KV） 平段: 0.7836; 一般工商业（1-10KV） 加权电价: 0.7836; 大工业用电(1-10kv) 平段: 0.5386; 大工业用电(1-10kv) 加权电价: 0.5386 | 0.4656 | 0.5656 | 0.7656 |  | 0
137 | 西南地区 | 四川省 | 巴中 | 16 | 0.866 | 0.839 | 0.84002 | 17 | 0.849 | 1048 | 728 | 0 | 0 | 0 | 0 | 0 | 0.4402 | 一般工商业（1-10KV） 平段: 0.7836; 一般工商业（1-10KV） 加权电价: 0.7836; 大工业用电(1-10kv) 平段: 0.5386; 大工业用电(1-10kv) 加权电价: 0.5386 | 0.4656 | 0.5656 | 0.7656 |  | 0
138 | 西南地区 | 四川省 | 达州 | 15 | 0.823 | 0.802 | 0.79831 | 14 | 0.814 | 1007 | 707 | 0 | 0 | 0 | 0 | 0 | 0.4402 | 一般工商业（1-10KV） 平段: 0.7836; 一般工商业（1-10KV） 加权电价: 0.7836; 大工业用电(1-10kv) 平段: 0.5386; 大工业用电(1-10kv) 加权电价: 0.5386 | 0.4656 | 0.5656 | 0.7656 |  | 0
139 | 西南地区 | 四川省 | 资阳 | 15 | 0.796 | 0.777 | 0.77212 | 15 | 0.789 | 977 | 723 | 0 | 0 | 0 | 0 | 0 | 0.4402 | 一般工商业（1-10KV） 平段: 0.7836; 一般工商业（1-10KV） 加权电价: 0.7836; 大工业用电(1-10kv) 平段: 0.5386; 大工业用电(1-10kv) 加权电价: 0.5386 | 0.4656 | 0.5656 | 0.7656 |  | 0
140 | 西南地区 | 四川省 | 眉山 | 14 | 0.82 | 0.8 | 0.7954 | 16 | 0.786 | 990 | 734 | 0 | 0 | 0 | 0 | 0 | 0.4402 | 一般工商业（1-10KV） 平段: 0.7836; 一般工商业（1-10KV） 加权电价: 0.7836; 大工业用电(1-10kv) 平段: 0.5386; 大工业用电(1-10kv) 加权电价: 0.5386 | 0.4656 | 0.5656 | 0.7656 |  | 0
141 | 西南地区 | 四川省 | 雅安 | 34 | 1.358 | 1.177 | 1.3173 | 16 | 0.842 | 1418 | 730 | 0 | 0 | 0 | 0 | 0 | 0.4402 | 一般工商业（1-10KV） 平段: 0.7836; 一般工商业（1-10KV） 加权电价: 0.7836; 大工业用电(1-10kv) 平段: 0.5386; 大工业用电(1-10kv) 加权电价: 0.5386 | 0.4656 | 0.5656 | 0.7656 |  | 0
142 | 西南地区 | 四川省 | 甘孜 | 36 | 1.597 | 1.359 | 1.5491 | 30 | 1.203 | 1618 | 711 | 0 | 0 | 0 | 0 | 0 | 0.4402 | 一般工商业（1-10KV） 平段: 0.7836; 一般工商业（1-10KV） 加权电价: 0.7836; 大工业用电(1-10kv) 平段: 0.5386; 大工业用电(1-10kv) 加权电价: 0.5386 | 0.4656 | 0.5656 | 0.7656 |  | 0
143 | 西南地区 | 四川省 | 凉山-西昌 | 28 | 1.147 | 1.054 | 1.1126 | 25 | 1.266 | 1607 | 708 | 0 | 0 | 0 | 0 | 0 | 0.4402 | 一般工商业（1-10KV） 平段: 0.7836; 一般工商业（1-10KV） 加权电价: 0.7836; 大工业用电(1-10kv) 平段: 0.5386; 大工业用电(1-10kv) 加权电价: 0.5386 | 0.4656 | 0.5656 | 0.7656 |  | 0
144 | 西南地区 | 四川省 | 阿坝 | 37 | 1.446 | 1.24 | 1.4026 | 35 | 1.523 | 1497 | 724 | 0 | 0 | 0 | 0 | 0 | 0.4402 | 一般工商业（1-10KV） 平段: 0.7836; 一般工商业（1-10KV） 加权电价: 0.7836; 大工业用电(1-10kv) 平段: 0.5386; 大工业用电(1-10kv) 加权电价: 0.5386 | 0.4656 | 0.5656 | 0.7656 |  | 0
145 | 西南地区 | 云南省 | 昆明 | 29 | 1.338 | 1.234 | 1.2979 | 25 | 1.271 | 1526 | 764 | 0 | 0 | 0 | 0 | 0 | 0.3563 | 一般工商业（1-10KV） 平段: 0.656; 一般工商业（1-10KV） 加权电价: 0.656; 大工业用电(1-10kv) 平段: 0.516; 大工业用电(1-10kv) 加权电价: 0.516 | 0.45 | 0.5 | 0.8 | 0.73 | 1.1128 | 0.68
146 | 西南地区 | 云南省 | 曲靖 | 28 | 1.361 | 1.261 | 1.3202 | 25 | 1.224 | 1489 | 749 | 0 | 0 | 0 | 0 | 0 | 0.3563 | 一般工商业（1-10KV） 平段: 0.656; 一般工商业（1-10KV） 加权电价: 0.656; 大工业用电(1-10kv) 平段: 0.516; 大工业用电(1-10kv) 加权电价: 0.516 | 0.45 | 0.5 | 0.8 |  | 0
147 | 西南地区 | 云南省 | 玉溪 | 27 | 1.358 | 1.256 | 1.3173 | 24 | 1.288 | 1547 | 768 | 0 | 0 | 0 | 0 | 0 | 0.3563 | 一般工商业（1-10KV） 平段: 0.656; 一般工商业（1-10KV） 加权电价: 0.656; 大工业用电(1-10kv) 平段: 0.516; 大工业用电(1-10kv) 加权电价: 0.516 | 0.45 | 0.5 | 0.8 |  | 0
148 | 西南地区 | 云南省 | 丽江 | 32 | 1.563 | 1.408 | 1.5161 | 29 | 1.494 | 1719 | 748 | 0 | 0 | 0 | 0 | 0 | 0.3563 | 一般工商业（1-10KV） 平段: 0.656; 一般工商业（1-10KV） 加权电价: 0.656; 大工业用电(1-10kv) 平段: 0.516; 大工业用电(1-10kv) 加权电价: 0.516 | 0.45 | 0.5 | 0.8 |  | 0
149 | 西南地区 | 云南省 | 普洱 | 24 | 1.317 | 1.245 | 1.2775 | 21 | 1.25 | 1555 | 824 | 0 | 0 | 0 | 0 | 0 | 0.3563 | 一般工商业（1-10KV） 平段: 0.656; 一般工商业（1-10KV） 加权电价: 0.656; 大工业用电(1-10kv) 平段: 0.516; 大工业用电(1-10kv) 加权电价: 0.516 | 0.45 | 0.5 | 0.8 |  | 0
150 | 西南地区 | 云南省 | 临沧 | 29 | 1.392 | 1.27 | 1.3502 | 25 | 1.335 | 1577 | 744 | 0 | 0 | 0 | 0 | 0 | 0.3563 | 一般工商业（1-10KV） 平段: 0.656; 一般工商业（1-10KV） 加权电价: 0.656; 大工业用电(1-10kv) 平段: 0.516; 大工业用电(1-10kv) 加权电价: 0.516 | 0.45 | 0.5 | 0.8 |  | 0
151 | 西南地区 | 云南省 | 德宏 | 28 | 1.419 | 1.291 | 1.3764 | 25 | 1.367 | 1621 | 765 | 0 | 0 | 0 | 0 | 0 | 0.3563 | 一般工商业（1-10KV） 平段: 0.656; 一般工商业（1-10KV） 加权电价: 0.656; 大工业用电(1-10kv) 平段: 0.516; 大工业用电(1-10kv) 加权电价: 0.516 | 0.45 | 0.5 | 0.8 |  | 0
152 | 西南地区 | 云南省 | 怒江 | 33 | 1.406 | 1.261 | 1.3638 | 27 | 1.35 | 1551 | 753 | 0 | 0 | 0 | 0 | 0 | 0.3563 | 一般工商业（1-10KV） 平段: 0.656; 一般工商业（1-10KV） 加权电价: 0.656; 大工业用电(1-10kv) 平段: 0.516; 大工业用电(1-10kv) 加权电价: 0.516 | 0.45 | 0.5 | 0.8 |  | 0
153 | 西南地区 | 云南省 | 迪庆 | 35 | 1.452 | 1.277 | 1.4084 | 28 | 1.446 | 1495 | 739 | 0 | 0 | 0 | 0 | 0 | 0.3563 | 一般工商业（1-10KV） 平段: 0.656; 一般工商业（1-10KV） 加权电价: 0.656; 大工业用电(1-10kv) 平段: 0.516; 大工业用电(1-10kv) 加权电价: 0.516 | 0.45 | 0.5 | 0.8 |  | 0
154 | 西南地区 | 云南省 | 楚雄 | 28 | 1.368 | 1.262 | 1.327 | 25 | 1.296 | 1558 | 783 | 0 | 0 | 0 | 0 | 0 | 0.3563 | 一般工商业（1-10KV） 平段: 0.656; 一般工商业（1-10KV） 加权电价: 0.656; 大工业用电(1-10kv) 平段: 0.516; 大工业用电(1-10kv) 加权电价: 0.516 | 0.45 | 0.5 | 0.8 |  | 0
155 | 西南地区 | 云南省 | 昭通 | 26 | 1.308 | 1.22 | 1.2688 | 22 | 1.225 | 1484 | 749 | 0 | 0 | 0 | 0 | 0 | 0.3563 | 一般工商业（1-10KV） 平段: 0.656; 一般工商业（1-10KV） 加权电价: 0.656; 大工业用电(1-10kv) 平段: 0.516; 大工业用电(1-10kv) 加权电价: 0.516 | 0.45 | 0.5 | 0.8 |  | 0
156 | 西南地区 | 云南省 | 大理 | 31 | 1.433 | 1.305 | 1.39 | 27 | 1.416 | 1607 | 766 | 0 | 0 | 0 | 0 | 0 | 0.3563 | 一般工商业（1-10KV） 平段: 0.656; 一般工商业（1-10KV） 加权电价: 0.656; 大工业用电(1-10kv) 平段: 0.516; 大工业用电(1-10kv) 加权电价: 0.516 | 0.45 | 0.5 | 0.8 |  | 0
157 | 西南地区 | 云南省 | 红河 | 24 | 1.343 | 1.253 | 1.3027 | 23 | 1.314 | 1563 | 770 | 0 | 0 | 0 | 0 | 0 | 0.3563 | 一般工商业（1-10KV） 平段: 0.656; 一般工商业（1-10KV） 加权电价: 0.656; 大工业用电(1-10kv) 平段: 0.516; 大工业用电(1-10kv) 加权电价: 0.516 | 0.45 | 0.5 | 0.8 |  | 0
158 | 西南地区 | 云南省 | 保山 | 31 | 1.418 | 1.28 | 1.3755 | 29 | 1.344 | 1582 | 739 | 0 | 0 | 0 | 0 | 0 | 0.3563 | 一般工商业（1-10KV） 平段: 0.656; 一般工商业（1-10KV） 加权电价: 0.656; 大工业用电(1-10kv) 平段: 0.516; 大工业用电(1-10kv) 加权电价: 0.516 | 0.45 | 0.5 | 0.8 |  | 0
159 | 西南地区 | 云南省 | 文山 | 26 | 1.337 | 1.251 | 1.2969 | 22 | 1.303 | 1562 | 786 | 0 | 0 | 0 | 0 | 0 | 0.3563 | 一般工商业（1-10KV） 平段: 0.656; 一般工商业（1-10KV） 加权电价: 0.656; 大工业用电(1-10kv) 平段: 0.516; 大工业用电(1-10kv) 加权电价: 0.516 | 0.45 | 0.5 | 0.8 |  | 0
160 | 西南地区 | 云南省 | 西双版纳 | 22 | 1.301 | 1.234 | 1.262 | 20 | 1.291 | 1567 | 839 | 0 | 0 | 0 | 0 | 0 | 0.3563 | 一般工商业（1-10KV） 平段: 0.656; 一般工商业（1-10KV） 加权电价: 0.656; 大工业用电(1-10kv) 平段: 0.516; 大工业用电(1-10kv) 加权电价: 0.516 | 0.45 | 0.5 | 0.8 |  | 0
161 | 西南地区 | 贵州省 | 贵阳 | 24 | 1.013 | 0.948 | 0.98261 | 15 | 0.852 | 1167 | 713 | 0 | 0 | 0 | 0 | 0 | 0.3709 | 一般工商业（1-10KV） 平段: 0.472; 一般工商业（1-10KV） 加权电价: 0.472; 大工业用电(1-10kv) 平段: 0.5497; 大工业用电(1-10kv) 加权电价: 0.5497 | 0.4456 | 0.4956 | 0.7456 |  | 0
162 | 西南地区 | 贵州省 | 六盘水 | 23 | 1.131 | 1.071 | 1.0971 | 22 | 1.107 | 1308 | 760 | 0 | 0 | 0 | 0 | 0 | 0.3709 | 一般工商业（1-10KV） 平段: 0.472; 一般工商业（1-10KV） 加权电价: 0.472; 大工业用电(1-10kv) 平段: 0.5497; 大工业用电(1-10kv) 加权电价: 0.5497 | 0.4456 | 0.4956 | 0.7456 |  | 0
163 | 西南地区 | 贵州省 | 遵义 | 16 | 0.867 | 0.841 | 0.84099 | 13 | 0.805 | 1034 | 699 | 0 | 0 | 0 | 0 | 0 | 0.3709 | 一般工商业（1-10KV） 平段: 0.472; 一般工商业（1-10KV） 加权电价: 0.472; 大工业用电(1-10kv) 平段: 0.5497; 大工业用电(1-10kv) 加权电价: 0.5497 | 0.4456 | 0.4956 | 0.7456 |  | 0
164 | 西南地区 | 贵州省 | 安顺 | 21 | 0.98 | 0.933 | 0.9506 | 13 | 0.879 | 1148 | 706 | 0 | 0 | 0 | 0 | 0 | 0.3709 | 一般工商业（1-10KV） 平段: 0.472; 一般工商业（1-10KV） 加权电价: 0.472; 大工业用电(1-10kv) 平段: 0.5497; 大工业用电(1-10kv) 加权电价: 0.5497 | 0.4456 | 0.4956 | 0.7456 |  | 0
165 | 西南地区 | 贵州省 | 毕节 | 19 | 1.005 | 0.967 | 0.97485 | 21 | 1.086 | 1179 | 729 | 0 | 0 | 0 | 0 | 0 | 0.3709 | 一般工商业（1-10KV） 平段: 0.472; 一般工商业（1-10KV） 加权电价: 0.472; 大工业用电(1-10kv) 平段: 0.5497; 大工业用电(1-10kv) 加权电价: 0.5497 | 0.4456 | 0.4956 | 0.7456 |  | 0
166 | 西南地区 | 贵州省 | 黔西南 | 19 | 0.886 | 0.859 | 0.85942 | 20 | 1.111 | 1179 | 729 | 0 | 0 | 0 | 0 | 0 | 0.3709 | 一般工商业（1-10KV） 平段: 0.472; 一般工商业（1-10KV） 加权电价: 0.472; 大工业用电(1-10kv) 平段: 0.5497; 大工业用电(1-10kv) 加权电价: 0.5497 | 0.4456 | 0.4956 | 0.7456 |  | 0
167 | 西南地区 | 贵州省 | 铜仁 | 17 | 0.845 | 0.82 | 0.81965 | 15 | 0.836 | 1023 | 696 | 0 | 0 | 0 | 0 | 0 | 0.3709 | 一般工商业（1-10KV） 平段: 0.472; 一般工商业（1-10KV） 加权电价: 0.472; 大工业用电(1-10kv) 平段: 0.5497; 大工业用电(1-10kv) 加权电价: 0.5497 | 0.4456 | 0.4956 | 0.7456 |  | 0
168 | 西南地区 | 西藏 | 拉萨 | 35 | 1.792 | 1.533 | 1.7382 | 28 | 1.845 | 1839 | 718 | 0 | 0 | 0 | 0 | 0 |  | 一般工商业（1-10KV） 平段: 0.87; 一般工商业（1-10KV） 加权电价: 0.87; 大工业用电(1-10kv) 平段: 0.69; 大工业用电(1-10kv) 加权电价: 0.69 | 0.52 |  |  | 0.6 | 0.68966 | 0.6
169 | 西南地区 | 西藏 | 阿里 | 35 | 1.592 | 1.404 | 1.5442 | 32 | 1.9 | 1644 | 715 | 0 | 0 | 0 | 0 | 0 |  | 一般工商业（1-10KV） 平段: 2.35; 一般工商业（1-10KV） 加权电价: 2.35; 大工业用电(1-10kv) 平段: 1.71; 大工业用电(1-10kv) 加权电价: 1.71 | 0.82 |  |  |  | 0
170 | 西南地区 | 西藏 | 昌都 | 36 | 1.496 | 1.289 | 1.4511 | 32 | 1.494 | 1545 | 736 | 0 | 0 | 0 | 0 | 0 |  | 一般工商业（1-10KV） 平段: 0.5; 一般工商业（1-10KV） 加权电价: 0.5; 大工业用电(1-10kv) 平段: 0.58; 大工业用电(1-10kv) 加权电价: 0.58 | 0.49 |  |  |  | 0
171 | 西南地区 | 西藏 | 林芝 | 34 | 1.279 | 1.132 | 1.2406 | 30 | 1.537 | 1352 | 692 | 0 | 0 | 0 | 0 | 0 |  | 一般工商业（1-10KV） 平段: 0.87; 一般工商业（1-10KV） 加权电价: 0.87; 大工业用电(1-10kv) 平段: 0.69; 大工业用电(1-10kv) 加权电价: 0.69 | 0.52 |  |  |  | 0
172 | 西南地区 | 西藏 | 日喀则 | 33 | 1.98 | 1.727 | 1.9206 | 32 | 1.906 | 2061 | 736 | 0 | 0 | 0 | 0 | 0 |  | 一般工商业（1-10KV） 平段: 0.87; 一般工商业（1-10KV） 加权电价: 0.87; 大工业用电(1-10kv) 平段: 0.69; 大工业用电(1-10kv) 加权电价: 0.69 | 0.52 |  |  |  | 0
173 | 西南地区 | 西藏 | 山南 | 34 | 1.434 | 1.273 | 1.391 | 32 | 1.768 | 1501 | 755 | 0 | 0 | 0 | 0 | 0 |  | 一般工商业（1-10KV） 平段: 0.87; 一般工商业（1-10KV） 加权电价: 0.87; 大工业用电(1-10kv) 平段: 0.69; 大工业用电(1-10kv) 加权电价: 0.69 | 0.52 |  |  |  | 0
174 | 西南地区 | 西藏 | 那曲 | 35 | 1.599 | 1.398 | 1.551 | 35 | 1.648 | 1614 | 755 | 0 | 0 | 0 | 0 | 0 |  | 一般工商业（1-10KV） 平段: 0.87; 一般工商业（1-10KV） 加权电价: 0.87; 大工业用电(1-10kv) 平段: 0.69; 大工业用电(1-10kv) 加权电价: 0.69 | 0.52 |  |  |  | 0
175 | 西北地区 | 新疆 | 乌鲁木齐 | 36 | 1.372 | 1.167 | 1.3308 | 33 | 1.217 | 1414 | 648 | 0 | 0 | 0 | 0 | 0 |  | 一般工商业（1-10KV） 加权电价: 0; 大工业用电(1-10kv) 加权电价: 0 |  |  |  | 0.65 | #DIV/0! | 0.6
176 | 西北地区 | 新疆 | 昌吉 | 36 | 1.373 | 1.161 | 1.3318 | 33 | 1.217 | 1405 | 638 | 0 | 0 | 0 | 0 | 0 |  | 一般工商业（1-10KV） 加权电价: 0; 大工业用电(1-10kv) 加权电价: 0 |  |  |  |  | #DIV/0!
177 | 西北地区 | 新疆 | 克拉玛依 | 36 | 1.366 | 1.159 | 1.325 | 41 | 1.404 | 1430 | 636 | 0 | 0 | 0 | 0 | 0 |  | 一般工商业（1-10KV） 加权电价: 0; 大工业用电(1-10kv) 加权电价: 0 |  |  |  |  | #DIV/0!
178 | 西北地区 | 新疆 | 吐鲁番 | 38 | 1.463 | 1.202 | 1.4191 | 42 | 1.6 | 1527 | 683 | 0 | 0 | 0 | 0 | 0 |  | 一般工商业（1-10KV） 加权电价: 0; 大工业用电(1-10kv) 加权电价: 0 |  |  |  |  | #DIV/0!
179 | 西北地区 | 新疆 | 哈密 | 41 | 1.771 | 1.391 | 1.7179 | 40 | 1.537 | 1719 | 542 | 0 | 0 | 0 | 0 | 0 |  | 一般工商业（1-10KV） 加权电价: 0; 大工业用电(1-10kv) 加权电价: 0 |  |  |  |  | #DIV/0!
180 | 西北地区 | 新疆 | 石河子 | 36 | 1.363 | 1.151 | 1.3221 | 38 | 1.478 | 1404 | 686 | 0 | 0 | 0 | 0 | 0 |  | 一般工商业（1-10KV） 加权电价: 0; 大工业用电(1-10kv) 加权电价: 0 |  |  |  |  | #DIV/0!
181 | 西北地区 | 新疆 | 伊犁 | 41 | 1.555 | 1.246 | 1.5084 | 40 | 1.427 | 1532 | 620 | 0 | 0 | 0 | 0 | 0 |  | 一般工商业（1-10KV） 加权电价: 0; 大工业用电(1-10kv) 加权电价: 0 |  |  |  |  | #DIV/0!
182 | 西北地区 | 新疆 | 巴音郭楞 | 38 | 1.499 | 1.241 | 1.454 | 41 | 1.563 | 1534 | 660 | 0 | 0 | 0 | 0 | 0 |  | 一般工商业（1-10KV） 加权电价: 0; 大工业用电(1-10kv) 加权电价: 0 |  |  |  |  | #DIV/0!
183 | 西北地区 | 新疆 | 和田 | 25 | 1.144 | 1.085 | 1.1097 | 35 | 1.612 | 1371 | 800 | 0 | 0 | 0 | 0 | 0 |  | 一般工商业（1-10KV） 加权电价: 0; 大工业用电(1-10kv) 加权电价: 0 |  |  |  |  | #DIV/0!
184 | 西北地区 | 新疆 | 阿勒泰 | 44 | 1.678 | 1.256 | 1.6277 | 44 | 1.494 | 1510 | 551 | 0 | 0 | 0 | 0 | 0 |  | 一般工商业（1-10KV） 加权电价: 0; 大工业用电(1-10kv) 平段: 0.625; 大工业用电(1-10kv) 加权电价: 0.625 | 0.599 |  |  |  | #DIV/0!
185 | 西北地区 | 新疆 | 塔城 | 44 | 1.74 | 1.314 | 1.6878 | 41 | 1.407 | 1592 | 513 | 0 | 0 | 0 | 0 | 0 |  | 一般工商业（1-10KV） 加权电价: 0; 大工业用电(1-10kv) 加权电价: 0 |  |  |  |  | #DIV/0!
186 | 西北地区 | 新疆 | 阿克苏 | 39 | 1.556 | 1.274 | 1.5093 | 40 | 1.543 | 1557 | 648 | 0 | 0 | 0 | 0 | 0 |  | 一般工商业（1-10KV） 加权电价: 0; 大工业用电(1-10kv) 加权电价: 0 |  |  |  |  | #DIV/0!
187 | 西北地区 | 新疆 | 博尔塔拉 | 42 | 1.578 | 1.243 | 1.5307 | 40 | 1.416 | 1522 | 592 | 0 | 0 | 0 | 0 | 0 |  | 一般工商业（1-10KV） 加权电价: 0; 大工业用电(1-10kv) 加权电价: 0 |  |  |  |  | #DIV/0!
188 | 西北地区 | 新疆 | 克孜勒苏 | 36 | 1.355 | 1.194 | 1.3143 | 40 | 1.419 | 1376 | 650 | 0 | 0 | 0 | 0 | 0 |  | 一般工商业（1-10KV） 加权电价: 0; 大工业用电(1-10kv) 加权电价: 0 |  |  |  |  | #DIV/0!
189 | 西北地区 | 新疆 | 喀什 | 36 | 1.531 | 1.297 | 1.4851 | 40 | 1.419 | 1598 | 641 | 0 | 0 | 0 | 0 | 0 |  | 一般工商业（1-10KV） 加权电价: 0; 大工业用电(1-10kv) 加权电价: 0 | 0.532 |  |  |  | #DIV/0!
190 | 西北地区 | 新疆 | 图木舒克 | 39 | 1.535 | 1.254 | 1.4889 | 37 | 1.442 | 1550 | 649 | 0 | 0 | 0 | 0 | 0 |  | 一般工商业（1-10KV） 加权电价: 0; 大工业用电(1-10kv) 加权电价: 0 |  |  |  |  | #DIV/0!
191 | 西北地区 | 新疆 | 阿拉尔 | 39 | 1.45 | 1.188 | 1.4065 | 38 | 1.419 | 1504 | 686 | 0 | 0 | 0 | 0 | 0 |  | 一般工商业（1-10KV） 加权电价: 0; 大工业用电(1-10kv) 加权电价: 0 |  |  |  |  | #DIV/0!
192 | 西北地区 | 新疆 | 五家渠 | 35 | 1.283 | 1.102 | 1.2445 | 36 | 1.341 | 1344 | 667 | 0 | 0 | 0 | 0 | 0 |  | 一般工商业（1-10KV） 加权电价: 0; 大工业用电(1-10kv) 加权电价: 0 |  |  |  |  | #DIV/0!
193 | 西北地区 | 陕西省 | 西安 | 24 | 1.065 | 0.995 | 1.0331 | 26 | 1.029 | 1219 | 766 | 1 | 0 | 0 | 0 | 0 | 0.3796 | 一般工商业（1-10KV） 平段: 0.8451; 一般工商业（1-10KV） 加权电价: 0.8451; 大工业用电(1-10kv) 平段: 0.5801; 大工业用电(1-10kv) 加权电价: 0.5801 | 0.4983 |  |  | 0.75 | 0.88747 | 0.69
194 | 西北地区 | 陕西省 | 宝鸡 | 26 | 1.081 | 1.009 | 1.0486 | 30 | 1.234 | 1231 | 725 | 0 | 0 | 0 | 0 | 0 | 0.3796 | 一般工商业（1-10KV） 平段: 0.8451; 一般工商业（1-10KV） 加权电价: 0.8451; 大工业用电(1-10kv) 平段: 0.5801; 大工业用电(1-10kv) 加权电价: 0.5801 | 0.4983 |  |  |  | 0
195 | 西北地区 | 陕西省 | 咸阳 | 23 | 1.062 | 0.992 | 1.0301 | 26 | 1.029 | 1218 | 778 | 0 | 0 | 0 | 0 | 0 | 0.3796 | 一般工商业（1-10KV） 平段: 0.8451; 一般工商业（1-10KV） 加权电价: 0.8451; 大工业用电(1-10kv) 平段: 0.5801; 大工业用电(1-10kv) 加权电价: 0.5801 | 0.4983 |  |  |  | 0
196 | 西北地区 | 陕西省 | 渭南 | 24 | 1.065 | 0.99 | 1.0331 | 31 | 1.283 | 1221 | 760 | 0 | 0 | 0 | 0 | 0 | 0.3796 | 一般工商业（1-10KV） 平段: 0.8451; 一般工商业（1-10KV） 加权电价: 0.8451; 大工业用电(1-10kv) 平段: 0.5801; 大工业用电(1-10kv) 加权电价: 0.5801 | 0.4983 |  |  |  | 0
197 | 西北地区 | 陕西省 | 铜川 | 30 | 1.212 | 1.098 | 1.1756 | 33 | 1.341 | 1329 | 732 | 0 | 0 | 0 | 0 | 0 | 0.3796 | 一般工商业（1-10KV） 平段: 0.8451; 一般工商业（1-10KV） 加权电价: 0.8451; 大工业用电(1-10kv) 平段: 0.5801; 大工业用电(1-10kv) 加权电价: 0.5801 | 0.4983 |  |  |  | 0
198 | 西北地区 | 陕西省 | 延安 | 34 | 1.266 | 1.133 | 1.228 | 35 | 1.439 | 1383 | 732 | 0 | 0 | 0 | 0 | 0 | 0.3796 | 一般工商业（1-10KV） 平段: 0.8451; 一般工商业（1-10KV） 加权电价: 0.8451; 大工业用电(1-10kv) 平段: 0.5801; 大工业用电(1-10kv) 加权电价: 0.5801 | 0.4983 |  |  |  | 0
199 | 西北地区 | 陕西省 | 榆林 | 37 | 1.516 | 1.267 | 1.4705 | 38 | 1.557 | 1529 | 663 | 0 | 0 | 0 | 0 | 0 | 0.3796 | 一般工商业（1-10KV） 平段: 0.8451; 一般工商业（1-10KV） 加权电价: 0.8451; 大工业用电(1-10kv) 平段: 0.5801; 大工业用电(1-10kv) 加权电价: 0.5801 | 0.4983 |  |  |  | 0
200 | 西北地区 | 陕西省 | 汉中 | 25 | 1.056 | 0.984 | 1.0243 | 29 | 1.171 | 1213 | 747 | 0 | 0 | 0 | 0 | 0 | 0.3796 | 一般工商业（1-10KV） 平段: 0.8451; 一般工商业（1-10KV） 加权电价: 0.8451; 大工业用电(1-10kv) 平段: 0.5801; 大工业用电(1-10kv) 加权电价: 0.5801 | 0.4983 |  |  |  | 0
201 | 西北地区 | 陕西省 | 安康 | 26 | 1.119 | 1.037 | 1.0854 | 26 | 1.11 | 1281 | 730 | 0 | 0 | 0 | 0 | 0 | 0.3796 | 一般工商业（1-10KV） 平段: 0.8451; 一般工商业（1-10KV） 加权电价: 0.8451; 大工业用电(1-10kv) 平段: 0.5801; 大工业用电(1-10kv) 加权电价: 0.5801 | 0.4983 |  |  |  | 0
202 | 西北地区 | 陕西省 | 商洛 | 25 | 1.055 | 0.987 | 1.0233 | 26 | 1.029 | 1225 | 737 | 0 | 0 | 0 | 0 | 0 | 0.3796 | 一般工商业（1-10KV） 平段: 0.8451; 一般工商业（1-10KV） 加权电价: 0.8451; 大工业用电(1-10kv) 平段: 0.5801; 大工业用电(1-10kv) 加权电价: 0.5801 | 0.4983 |  |  |  | 0
203 | 西北地区 | 甘肃省 | 兰州 | 33 | 1.364 | 1.211 | 1.3231 | 29 | 1.214 | 1468 | 718 | 0 | 0 | 0 | 0 | 0 | 0.325 |  | 1.1778 | 0.7927 | 0.4076 | 0.94674 |  | 0.70908 | 0.48055 | 0.25202 | 0.57196 | 0.744 | 0.5 | 0.256 | 0.7 | 0.73938 | 0.61
204 | 西北地区 | 甘肃省 | 酒泉 | 40 | 1.724 | 1.402 | 1.6723 | 41 | 1.597 | 1696 | 616 | 0 | 0 | 0 | 0 | 0 | 0.325 |  | 1.1778 | 0.7927 | 0.4076 | 0.94674 |  | 0.70908 | 0.48055 | 0.25202 | 0.57196 | 0.744 | 0.5 | 0.256 |  | 0
205 | 西北地区 | 甘肃省 | 嘉峪关 | 40 | 1.715 | 1.401 | 1.6636 | 41 | 1.597 | 1695 | 615 | 0 | 0 | 0 | 0 | 0 | 0.325 |  | 1.1778 | 0.7927 | 0.4076 | 0.94674 |  | 0.70908 | 0.48055 | 0.25202 | 0.57196 | 0.744 | 0.5 | 0.256 |  | 0
206 | 西北地区 | 甘肃省 | 张掖 | 40 | 1.661 | 1.356 | 1.6112 | 42 | 1.612 | 1646 | 660 | 0 | 0 | 0 | 0 | 0 | 0.325 |  | 1.1778 | 0.7927 | 0.4076 | 0.94674 |  | 0.70908 | 0.48055 | 0.25202 | 0.57196 | 0.744 | 0.5 | 0.256 |  | 0
207 | 西北地区 | 甘肃省 | 天水 | 32 | 1.202 | 1.078 | 1.1659 | 32 | 1.3 | 1309 | 710 | 0 | 0 | 0 | 0 | 0 | 0.325 |  | 1.1778 | 0.7927 | 0.4076 | 0.94674 |  | 0.70908 | 0.48055 | 0.25202 | 0.57196 | 0.744 | 0.5 | 0.256 |  | 0
208 | 西北地区 | 甘肃省 | 白银 | 35 | 1.44 | 1.247 | 1.3968 | 38 | 1.531 | 1499 | 665 | 0 | 0 | 0 | 0 | 0 | 0.325 |  | 1.1778 | 0.7927 | 0.4076 | 0.94674 |  | 0.70908 | 0.48055 | 0.25202 | 0.57196 | 0.744 | 0.5 | 0.256 |  | 0
209 | 西北地区 | 甘肃省 | 定西 | 33 | 1.372 | 1.223 | 1.3308 | 38 | 1.499 | 1451 | 716 | 0 | 0 | 0 | 0 | 0 | 0.325 |  | 1.1778 | 0.7927 | 0.4076 | 0.94674 |  | 0.70908 | 0.48055 | 0.25202 | 0.57196 | 0.744 | 0.5 | 0.256 |  | 0
210 | 西北地区 | 甘肃省 | 甘南 | 37 | 1.529 | 1.331 | 1.4831 | 32 | 1.3 | 1562 | 714 | 0 | 0 | 0 | 0 | 0 | 0.325 |  | 1.1778 | 0.7927 | 0.4076 | 0.94674 |  | 0.70908 | 0.48055 | 0.25202 | 0.57196 | 0.744 | 0.5 | 0.256 |  | 0
211 | 西北地区 | 甘肃省 | 金昌 | 40 | 1.763 | 1.436 | 1.7101 | 39 | 1.615 | 1734 | 623 | 0 | 0 | 0 | 0 | 0 | 0.325 |  | 1.1778 | 0.7927 | 0.4076 | 0.94674 |  | 0.70908 | 0.48055 | 0.25202 | 0.57196 | 0.744 | 0.5 | 0.256 |  | 0
212 | 西北地区 | 甘肃省 | 临夏 | 35 | 1.386 | 1.239 | 1.3444 | 38 | 1.499 | 1464 | 697 | 0 | 0 | 0 | 0 | 0 | 0.325 |  | 1.1778 | 0.7927 | 0.4076 | 0.94674 |  | 0.70908 | 0.48055 | 0.25202 | 0.57196 | 0.744 | 0.5 | 0.256 |  | 0
213 | 西北地区 | 甘肃省 | 陇南 | 30 | 1.159 | 1.06 | 1.1242 | 28 | 1.3 | 1313 | 746 | 0 | 0 | 0 | 0 | 0 | 0.325 |  | 1.1778 | 0.7927 | 0.4076 | 0.94674 |  | 0.70908 | 0.48055 | 0.25202 | 0.57196 | 0.744 | 0.5 | 0.256 |  | 0
214 | 西北地区 | 甘肃省 | 平凉 | 35 | 1.516 | 1.293 | 1.4705 | 34 | 1.373 | 1561 | 695 | 0 | 0 | 0 | 0 | 0 | 0.325 |  | 1.1778 | 0.7927 | 0.4076 | 0.94674 |  | 0.70908 | 0.48055 | 0.25202 | 0.57196 | 0.744 | 0.5 | 0.256 |  | 0
215 | 西北地区 | 甘肃省 | 庆阳 | 35 | 1.32 | 1.165 | 1.2804 | 34 | 1.352 | 1409 | 695 | 0 | 0 | 0 | 0 | 0 | 0.325 |  | 1.1778 | 0.7927 | 0.4076 | 0.94674 |  | 0.70908 | 0.48055 | 0.25202 | 0.57196 | 0.744 | 0.5 | 0.256 |  | 0
216 | 西北地区 | 甘肃省 | 武威 | 40 | 1.792 | 1.459 | 1.7382 | 40 | 1.491 | 1750 | 611 | 0 | 0 | 0 | 0 | 0 | 0.325 |  | 1.1778 | 0.7927 | 0.4076 | 0.94674 |  | 0.70908 | 0.48055 | 0.25202 | 0.57196 | 0.744 | 0.5 | 0.256 |  | 0
217 | 西北地区 | 宁夏 | 银川 | 38 | 1.662 | 1.365 | 1.6121 | 36 | 1.459 | 1654 | 665 | 0 | 0 | 0 | 0 | 0 | 0.2711 | 一般工商业（1-10KV） 平段: 0.697; 一般工商业（1-10KV） 加权电价: 0.697; 大工业用电(1-10kv) 平段: 0.479; 大工业用电(1-10kv) 加权电价: 0.479 | 0.4486 |  |  | 0.7 | 1.0043 | 0.6
218 | 西北地区 | 宁夏 | 石嘴山 | 39 | 1.635 | 1.345 | 1.5859 | 39 | 1.597 | 1637 | 633 | 0 | 0 | 0 | 0 | 0 | 0.2711 | 一般工商业（1-10KV） 平段: 0.697; 一般工商业（1-10KV） 加权电价: 0.697; 大工业用电(1-10kv) 平段: 0.479; 大工业用电(1-10kv) 加权电价: 0.479 | 0.4486 |  |  |  | 0
219 | 西北地区 | 宁夏 | 固原 | 36 | 1.521 | 1.295 | 1.4754 | 34 | 1.373 | 1555 | 676 | 0 | 0 | 0 | 0 | 0 | 0.2711 | 一般工商业（1-10KV） 平段: 0.697; 一般工商业（1-10KV） 加权电价: 0.697; 大工业用电(1-10kv) 平段: 0.479; 大工业用电(1-10kv) 加权电价: 0.479 | 0.4486 |  |  |  | 0
220 | 西北地区 | 宁夏 | 中卫 | 37 | 1.497 | 1.253 | 1.4521 | 37 | 1.554 | 1555 | 676 | 0 | 0 | 0 | 0 | 0 | 0.2711 | 一般工商业（1-10KV） 平段: 0.697; 一般工商业（1-10KV） 加权电价: 0.697; 大工业用电(1-10kv) 平段: 0.479; 大工业用电(1-10kv) 加权电价: 0.479 | 0.4486 |  |  |  | 0
221 | 西北地区 | 宁夏 | 吴忠 | 38 | 1.662 | 1.375 | 1.6121 | 38 | 1.528 | 1663 | 656 | 0 | 0 | 0 | 0 | 0 | 0.2711 | 一般工商业（1-10KV） 平段: 0.697; 一般工商业（1-10KV） 加权电价: 0.697; 大工业用电(1-10kv) 平段: 0.479; 大工业用电(1-10kv) 加权电价: 0.479 | 0.4486 |  |  |  | 0
222 | 西北地区 | 青海省 | 西宁 | 36 | 1.541 | 1.327 | 1.4948 | 34 | 1.355 | 1578 | 690 | 0 | 0 | 0 | 0 | 0 | 0.337 | 一般工商业（1-10KV） 平段: 0.5941; 一般工商业（1-10KV） 加权电价: 0.5941; 大工业用电(1-10kv) 平段: 0.3822; 大工业用电(1-10kv) 加权电价: 0.3822 | 0.3771 | 0.4271 | 0.6771 | 0.7 | 1.1783 | 0.6
223 | 西北地区 | 青海省 | 果洛-达日 | 37 | 1.806 | 1.521 | 1.7518 | 36 | 1.497 | 1773 | 732 | 0 | 0 | 0 | 0 | 0 | 0.337 | 一般工商业（1-10KV） 平段: 0.5941; 一般工商业（1-10KV） 加权电价: 0.5941; 大工业用电(1-10kv) 平段: 0.3822; 大工业用电(1-10kv) 加权电价: 0.3822 | 0.3771 | 0.4271 | 0.6771 |  | 0
224 | 西北地区 | 青海省 | 海北-海晏 | 39 | 1.766 | 1.46 | 1.713 | 34 | 1.355 | 1695 | 680 | 0 | 0 | 0 | 0 | 0 | 0.337 | 一般工商业（1-10KV） 平段: 0.5941; 一般工商业（1-10KV） 加权电价: 0.5941; 大工业用电(1-10kv) 平段: 0.3822; 大工业用电(1-10kv) 加权电价: 0.3822 | 0.3771 | 0.4271 | 0.6771 |  | 0
225 | 西北地区 | 青海省 | 海东-平安 | 36 | 1.543 | 1.324 | 1.4967 | 34 | 1.355 | 1578 | 685 | 0 | 0 | 0 | 0 | 0 | 0.337 | 一般工商业（1-10KV） 平段: 0.5941; 一般工商业（1-10KV） 加权电价: 0.5941; 大工业用电(1-10kv) 平段: 0.3822; 大工业用电(1-10kv) 加权电价: 0.3822 | 0.3771 | 0.4271 | 0.6771 |  | 0
226 | 西北地区 | 青海省 | 海南-共和 | 37 | 1.696 | 1.43 | 1.6451 | 38 | 1.695 | 1678 | 691 | 0 | 0 | 0 | 0 | 0 | 0.337 | 一般工商业（1-10KV） 平段: 0.5941; 一般工商业（1-10KV） 加权电价: 0.5941; 大工业用电(1-10kv) 平段: 0.3822; 大工业用电(1-10kv) 加权电价: 0.3822 | 0.3771 | 0.4271 | 0.6771 |  | 0
227 | 西北地区 | 青海省 | 海西-格尔木 | 37 | 1.943 | 1.62 | 1.8847 | 38 | 1.695 | 1936 | 618 | 0 | 0 | 0 | 0 | 0 | 0.337 | 一般工商业（1-10KV） 平段: 0.5941; 一般工商业（1-10KV） 加权电价: 0.5941; 大工业用电(1-10kv) 平段: 0.3822; 大工业用电(1-10kv) 加权电价: 0.3822 | 0.3771 | 0.4271 | 0.6771 |  | 0
228 | 西北地区 | 青海省 | 海西-德令哈 | 42 | 1.778 | 1.417 | 1.7247 | 41 | 1.629 | 1677 | 658 | 0 | 0 | 0 | 0 | 0 | 0.337 | 一般工商业（1-10KV） 平段: 0.5941; 一般工商业（1-10KV） 加权电价: 0.5941; 大工业用电(1-10kv) 平段: 0.3822; 大工业用电(1-10kv) 加权电价: 0.3822 | 0.3771 | 0.4271 | 0.6771 |  | 0
229 | 西北地区 | 青海省 | 黄南-同仁 | 35 | 1.519 | 1.319 | 1.4734 | 39 | 1.675 | 1572 | 670 | 0 | 0 | 0 | 0 | 0 | 0.337 | 一般工商业（1-10KV） 平段: 0.5941; 一般工商业（1-10KV） 加权电价: 0.5941; 大工业用电(1-10kv) 平段: 0.3822; 大工业用电(1-10kv) 加权电价: 0.3822 | 0.3771 | 0.4271 | 0.6771 |  | 0
230 | 西北地区 | 青海省 | 玉树 | 35 | 1.636 | 1.443 | 1.5869 | 34 | 1.548 | 1703 | 725 | 0 | 0 | 0 | 0 | 0 | 0.337 | 一般工商业（1-10KV） 平段: 0.5941; 一般工商业（1-10KV） 加权电价: 0.5941; 大工业用电(1-10kv) 平段: 0.3822; 大工业用电(1-10kv) 加权电价: 0.3822 | 0.3771 | 0.4271 | 0.6771 |  | 0
231 | 华南地区 | 广东省 | 广州 | 21 | 0.997 | 0.953 | 0.96709 | 20 | 0.91 | 1158 | 979 | 0 | 0 | 0 | 0.1 | 10 | 0.4735 |  | 1.4491 | 0.8959 | 0.4704 | 1.1172 |  | 1.1214 | 0.6973 | 0.3711 | 0.86694 |  |  |  | 0.93 | 0.83245 | 0.85
232 | 华南地区 | 广东省 | 清远 | 20 | 0.961 | 0.921 | 0.93217 | 19 | 0.989 | 1166 | 800 | 0 | 0 | 0 | 0 | 0 | 0.4735 |  | 1.2306 | 0.7756 | 0.4102 | 0.9576 |  | 0.8926 | 0.5586 | 0.3017 | 0.6922 |  |  |  |  | 0
233 | 华南地区 | 广东省 | 韶关 | 20 | 1.093 | 1.045 | 1.0602 | 18 | 1.06 | 1315 | 827 | 0 | 0 | 0 | 0 | 0 | 0.4735 |  | 1.2306 | 0.7756 | 0.4102 | 0.9576 |  | 0.8926 | 0.5586 | 0.3017 | 0.6922 |  |  |  |  | 0
234 | 华南地区 | 广东省 | 河源 | 24 | 1.106 | 1.047 | 1.0728 | 18 | 1.056 | 1321 | 829 | 0 | 0 | 0 | 0 | 0 | 0.4735 |  | 1.2306 | 0.7756 | 0.4102 | 0.9576 |  | 0.8926 | 0.5586 | 0.3017 | 0.6922 |  |  |  |  | 0
235 | 华南地区 | 广东省 | 梅州 | 23 | 1.165 | 1.11 | 1.13 | 20 | 1.132 | 1395 | 833 | 0 | 0 | 0 | 0 | 0 | 0.4735 |  | 1.2306 | 0.7756 | 0.4102 | 0.9576 |  | 0.8926 | 0.5586 | 0.3017 | 0.6922 |  |  |  |  | 0
236 | 华南地区 | 广东省 | 潮州 | 22 | 1.193 | 1.14 | 1.1572 | 19 | 1.156 | 1429 | 854 | 0 | 0 | 0 | 0 | 0 | 0.4735 |  | 1.3133 | 0.8136 | 0.4292 | 1.0135 |  | 0.9767 | 0.6096 | 0.3272 | 0.75644 |  |  |  |  | 0
237 | 华南地区 | 广东省 | 汕头 | 20 | 1.188 | 1.137 | 1.1524 | 19 | 1.16 | 1434 | 871 | 0 | 0 | 0 | 0 | 0 | 0.4735 |  | 1.3133 | 0.8136 | 0.4292 | 1.0135 |  | 0.9767 | 0.6096 | 0.3272 | 0.75644 |  |  |  |  | 0
238 | 华南地区 | 广东省 | 揭阳 | 20 | 1.191 | 1.138 | 1.1553 | 18 | 1.147 | 1430 | 868 | 0 | 0 | 0 | 0 | 0 | 0.4735 |  | 1.3133 | 0.8136 | 0.4292 | 1.0135 |  | 0.9767 | 0.6096 | 0.3272 | 0.75644 |  |  |  |  | 0
239 | 华南地区 | 广东省 | 汕尾 | 22 | 1.142 | 1.093 | 1.1077 | 17 | 1.1 | 1378 | 841 | 0 | 0 | 0 | 0 | 0 | 0.4735 |  | 1.3133 | 0.8136 | 0.4292 | 1.0135 |  | 0.9767 | 0.6096 | 0.3272 | 0.75644 |  |  |  |  | 0
240 | 华南地区 | 广东省 | 惠州 | 20 | 1.065 | 1.017 | 1.0331 | 18 | 1.079 | 1292 | 840 | 0 | 0 | 0 | 0 | 0 | 0.4735 |  | 1.4211 | 0.8789 | 0.4619 | 1.0958 |  | 1.0729 | 0.6679 | 0.3564 | 0.8299 |  |  |  |  | 0
241 | 华南地区 | 广东省 | 东莞 | 20 | 0.997 | 0.957 | 0.96709 | 17 | 1.017 | 1208 | 822 | 0 | 0 | 0 | 0 | 0 | 0.4735 |  | 1.4491 | 0.8959 | 0.4704 | 1.1172 |  | 1.1214 | 0.6973 | 0.3711 | 0.86694 |  |  |  |  | 0
242 | 华南地区 | 广东省 | 深圳 | 20 | 1.071 | 1.03 | 1.0389 | 17 | 1.089 | 1306 | 835 | 0 | 0 | 0 | 0 | 0 | 0.4735 |  | 1.1823 | 0.8951 | 0.3207 | 1.01 |  | 1.1488 | 0.8616 | 0.2872 | 0.97648 | 0.68 |  |  |  | 0
243 | 华南地区 | 广东省 | 珠海 | 20 | 1.103 | 1.147 | 1.0699 | 17 | 1.153 | 1391 | 874 | 0 | 0 | 0 | 0 | 0 | 0.4735 |  | 1.4491 | 0.8959 | 0.4704 | 1.1172 |  | 1.1214 | 0.6973 | 0.3711 | 0.86694 |  |  |  |  | 0
244 | 华南地区 | 广东省 | 中山 | 20 | 1.084 | 1.039 | 1.0515 | 17 | 1.118 | 1246 | 850 | 0 | 0 | 0 | 0 | 0 | 0.4735 |  | 1.4491 | 0.8959 | 0.4704 | 1.1172 |  | 1.1214 | 0.6973 | 0.3711 | 0.86694 |  |  |  |  | 0
245 | 华南地区 | 广东省 | 江门 | 20 | 1.062 | 1.023 | 1.0301 | 17 | 1.084 | 1287 | 874 | 0 | 0 | 0 | 0 | 0 | 0.4735 |  | 1.426 | 0.8819 | 0.4634 | 1.0995 |  | 1.1214 | 0.6973 | 0.3711 | 0.86694 |  |  |  |  | 0
246 | 华南地区 | 广东省 | 佛山 | 20 | 0.964 | 0.927 | 0.93508 | 18 | 0.99 | 1174 | 776 | 0 | 0 | 0 | 0 | 0 | 0.4735 |  | 1.4491 | 0.8959 | 0.4704 | 1.1172 |  | 1.1214 | 0.6973 | 0.3711 | 0.86694 |  |  |  |  | 0
247 | 华南地区 | 广东省 | 肇庆 | 20 | 0.996 | 0.961 | 0.96612 | 18 | 1.003 | 1211 | 797 | 0 | 0 | 0 | 0 | 0 | 0.4735 |  | 1.3133 | 0.8136 | 0.4292 | 1.0135 |  | 0.9767 | 0.6096 | 0.3272 | 0.75644 |  |  |  |  | 0
248 | 华南地区 | 广东省 | 云浮 | 20 | 0.992 | 0.958 | 0.96224 | 17 | 1.018 | 1216 | 812 | 0 | 0 | 0 | 0 | 0 | 0.4735 |  | 1.2306 | 0.7756 | 0.4102 | 0.9576 |  | 0.8926 | 0.5586 | 0.3017 | 0.6922 |  |  |  |  | 0
249 | 华南地区 | 广东省 | 阳江 | 20 | 1.067 | 1.031 | 1.035 | 16 | 1.127 | 1307 | 837 | 0 | 0 | 0 | 0 | 0 | 0.4735 |  | 1.3133 | 0.8136 | 0.4292 | 1.0135 |  | 0.9767 | 0.6096 | 0.3272 | 0.75644 |  |  |  |  | 0
250 | 华南地区 | 广东省 | 茂名 | 18 | 1.133 | 1.093 | 1.099 | 16 | 1.108 | 1388 | 890 | 0 | 0 | 0 | 0 | 0 | 0.4735 |  | 1.3133 | 0.8136 | 0.4292 | 1.0135 |  | 0.9767 | 0.6096 | 0.3272 | 0.75644 |  |  |  |  | 0
251 | 华南地区 | 广东省 | 湛江 | 18 | 1.213 | 1.173 | 1.1766 | 14 | 1.125 | 1484 | 894 | 0 | 0 | 0 | 0 | 0 | 0.4735 |  | 1.3133 | 0.8136 | 0.4292 | 1.0135 |  | 0.9767 | 0.6096 | 0.3272 | 0.75644 |  |  |  |  | 0
252 | 华南地区 | 广西省 | 南宁 | 16 | 0.994 | 0.97 | 0.96418 | 14 | 1.044 | 1229 | 836 | 0 | 0 | 0 | 0 | 0 | 0.4424 | 一般工商业（1-10KV） 平段: 0.8271; 一般工商业（1-10KV） 加权电价: 0.8271; 大工业用电(1-10kv) 平段: 0.6357; 大工业用电(1-10kv) 加权电价: 0.6357 | 0.5233 |  |  | 1 | 1.209 | 0.94
253 | 华南地区 | 广西省 | 桂林 | 20 | 0.97 | 0.933 | 0.9409 | 17 | 0.967 | 1173 | 775 | 0 | 0 | 0 | 0 | 0 | 0.4424 | 一般工商业（1-10KV） 平段: 0.8271; 一般工商业（1-10KV） 加权电价: 0.8271; 大工业用电(1-10kv) 平段: 0.6357; 大工业用电(1-10kv) 加权电价: 0.6357 | 0.5233 |  |  |  | 0
254 | 华南地区 | 广西省 | 百色 | 18 | 0.991 | 0.96 | 0.96127 | 15 | 1.094 | 1220 | 788 | 0 | 0 | 0 | 0 | 0 | 0.4424 | 一般工商业（1-10KV） 平段: 0.8271; 一般工商业（1-10KV） 加权电价: 0.8271; 大工业用电(1-10kv) 平段: 0.6357; 大工业用电(1-10kv) 加权电价: 0.6357 | 0.5233 |  |  |  | 0
255 | 华南地区 | 广西省 | 玉林 | 19 | 1.002 | 0.973 | 0.97194 | 16 | 1.079 | 1243 | 832 | 0 | 0 | 0 | 0 | 0 | 0.4424 | 一般工商业（1-10KV） 平段: 0.8271; 一般工商业（1-10KV） 加权电价: 0.8271; 大工业用电(1-10kv) 平段: 0.6357; 大工业用电(1-10kv) 加权电价: 0.6357 | 0.5233 |  |  |  | 0
256 | 华南地区 | 广西省 | 钦州 | 15 | 1.081 | 1.11 | 1.0486 | 14 | 1.059 | 1369 | 900 | 0 | 0 | 0 | 0 | 0 | 0.4424 | 一般工商业（1-10KV） 平段: 0.8271; 一般工商业（1-10KV） 加权电价: 0.8271; 大工业用电(1-10kv) 平段: 0.6357; 大工业用电(1-10kv) 加权电价: 0.6357 | 0.5233 |  |  |  | 0
257 | 华南地区 | 广西省 | 北海 | 18 | 1.168 | 1.13 | 1.133 | 14 | 1.085 | 1430 | 885 | 0 | 0 | 0 | 0 | 0 | 0.4424 | 一般工商业（1-10KV） 平段: 0.8271; 一般工商业（1-10KV） 加权电价: 0.8271; 大工业用电(1-10kv) 平段: 0.6357; 大工业用电(1-10kv) 加权电价: 0.6357 | 0.5233 |  |  |  | 0
258 | 华南地区 | 广西省 | 梧州 | 20 | 0.984 | 0.952 | 0.95448 | 16 | 1.046 | 1204 | 806 | 0 | 0 | 0 | 0 | 0 | 0.4424 | 一般工商业（1-10KV） 平段: 0.8271; 一般工商业（1-10KV） 加权电价: 0.8271; 大工业用电(1-10kv) 平段: 0.6357; 大工业用电(1-10kv) 加权电价: 0.6357 | 0.5233 |  |  |  | 0
259 | 华南地区 | 广西省 | 柳州 | 20 | 0.991 | 0.956 | 0.96127 | 16 | 0.998 | 1211 | 807 | 0 | 0 | 0 | 0 | 0 | 0.4424 | 一般工商业（1-10KV） 平段: 0.8271; 一般工商业（1-10KV） 加权电价: 0.8271; 大工业用电(1-10kv) 平段: 0.6357; 大工业用电(1-10kv) 加权电价: 0.6357 | 0.5233 |  |  |  | 0
260 | 华南地区 | 广西省 | 河池 | 20 | 0.978 | 0.943 | 0.94866 | 14 | 0.998 | 1191 | 773 | 0 | 0 | 0 | 0 | 0 | 0.4424 | 一般工商业（1-10KV） 平段: 0.8271; 一般工商业（1-10KV） 加权电价: 0.8271; 大工业用电(1-10kv) 平段: 0.6357; 大工业用电(1-10kv) 加权电价: 0.6357 | 0.5233 |  |  |  | 0
261 | 华南地区 | 广西省 | 防城港 | 17 | 1.105 | 1.137 | 1.0718 | 14 | 1.059 | 1402 | 893 | 0 | 0 | 0 | 0 | 0 | 0.4424 | 一般工商业（1-10KV） 平段: 0.8271; 一般工商业（1-10KV） 加权电价: 0.8271; 大工业用电(1-10kv) 平段: 0.6357; 大工业用电(1-10kv) 加权电价: 0.6357 | 0.5233 |  |  |  | 0
262 | 华南地区 | 广西省 | 贺州 | 20 | 1.002 | 0.963 | 0.97194 | 17 | 1.02 | 1218 | 805 | 0 | 0 | 0 | 0 | 0 | 0.4424 | 一般工商业（1-10KV） 平段: 0.8271; 一般工商业（1-10KV） 加权电价: 0.8271; 大工业用电(1-10kv) 平段: 0.6357; 大工业用电(1-10kv) 加权电价: 0.6357 | 0.5233 |  |  |  | 0
263 | 华南地区 | 广西省 | 来宾 | 18 | 1.007 | 0.976 | 0.97679 | 14 | 1.024 | 1231 | 835 | 0 | 0 | 0 | 0 | 0 | 0.4424 | 一般工商业（1-10KV） 平段: 0.8271; 一般工商业（1-10KV） 加权电价: 0.8271; 大工业用电(1-10kv) 平段: 0.6357; 大工业用电(1-10kv) 加权电价: 0.6357 | 0.5233 |  |  |  | 0
264 | 华南地区 | 广西省 | 崇左 | 17 | 1.026 | 0.998 | 0.99522 | 14 | 1.078 | 1266 | 831 | 0 | 0 | 0 | 0 | 0 | 0.4424 | 一般工商业（1-10KV） 平段: 0.8271; 一般工商业（1-10KV） 加权电价: 0.8271; 大工业用电(1-10kv) 平段: 0.6357; 大工业用电(1-10kv) 加权电价: 0.6357 | 0.5233 |  |  |  | 0
265 | 华南地区 | 广西省 | 贵港 | 17 | 1.008 | 0.978 | 0.97776 | 15 | 1.042 | 1236 | 853 | 0 | 0 | 0 | 0 | 0 | 0.4424 | 一般工商业（1-10KV） 平段: 0.8271; 一般工商业（1-10KV） 加权电价: 0.8271; 大工业用电(1-10kv) 平段: 0.6357; 大工业用电(1-10kv) 加权电价: 0.6357 | 0.5233 |  |  |  | 0
266 | 华南地区 | 海南省 | 海口 | 15 | 1.291 | 1.263 | 1.2523 | 10 | 1.25 | 1608 | 898 | 0 | 0 | 0 | 0 | 0 | 0.4528 | 一般工商业（1-10KV） 高峰: 1.078; 一般工商业（1-10KV） 平段: 0.67; 一般工商业（1-10KV） 低谷: 0.356; 一般工商业（1-10KV） 加权电价: 0.8332; 大工业用电(1-10kv) 加权电价: 0 | 0.5883 |  |  | 0.71 | 0.85214 | 0.66
267 | 华南地区 | 海南省 | 三亚 | 18 | 1.371 | 1.33 | 1.3299 | 15 | 1.371 | 1706 | 906 | 0 | 0 | 0 | 0 | 0 | 0.4528 | 一般工商业（1-10KV） 高峰: 1.078; 一般工商业（1-10KV） 平段: 0.67; 一般工商业（1-10KV） 低谷: 0.356; 一般工商业（1-10KV） 加权电价: 0.8332; 大工业用电(1-10kv) 加权电价: 0 | 0.5883 |  |  |  | 0
268 | 华南地区 | 海南省 | 琼海 | 17 | 1.334 | 1.302 | 1.294 | 12 | 1.358 | 1623 | 902 | 0 | 0 | 0 | 0 | 0 | 0.4528 | 一般工商业（1-10KV） 高峰: 1.078; 一般工商业（1-10KV） 平段: 0.67; 一般工商业（1-10KV） 低谷: 0.356; 一般工商业（1-10KV） 加权电价: 0.8332; 大工业用电(1-10kv) 加权电价: 0 | 0.5883 |  |  |  | 0
269 | 华南地区 | 海南省 | 白沙 | 17 | 1.334 | 1.302 | 1.294 | 15 | 1.374 | 1644 | 872 | 0 | 0 | 0 | 0 | 0 | 0.4528 | 一般工商业（1-10KV） 高峰: 1.078; 一般工商业（1-10KV） 平段: 0.67; 一般工商业（1-10KV） 低谷: 0.356; 一般工商业（1-10KV） 加权电价: 0.8332; 大工业用电(1-10kv) 加权电价: 0 | 0.5883 |  |  |  | 0
270 | 华南地区 | 海南省 | 保亭 | 17 | 1.34 | 1.303 | 1.2998 | 15 | 1.368 | 1660 | 856 | 0 | 0 | 0 | 0 | 0 | 0.4528 | 一般工商业（1-10KV） 高峰: 1.078; 一般工商业（1-10KV） 平段: 0.67; 一般工商业（1-10KV） 低谷: 0.356; 一般工商业（1-10KV） 加权电价: 0.8332; 大工业用电(1-10kv) 加权电价: 0 | 0.5883 |  |  |  | 0
271 | 华南地区 | 海南省 | 昌江 | 15 | 1.265 | 1.237 | 1.227 | 13 | 1.314 | 1642 | 912 | 0 | 0 | 0 | 0 | 0 | 0.4528 | 一般工商业（1-10KV） 高峰: 1.078; 一般工商业（1-10KV） 平段: 0.67; 一般工商业（1-10KV） 低谷: 0.356; 一般工商业（1-10KV） 加权电价: 0.8332; 大工业用电(1-10kv) 加权电价: 0 | 0.5883 |  |  |  | 0
272 | 华南地区 | 海南省 | 澄迈 | 15 | 1.265 | 1.237 | 1.227 | 13 | 1.313 | 1577 | 868 | 0 | 0 | 0 | 0 | 0 | 0.4528 | 一般工商业（1-10KV） 高峰: 1.078; 一般工商业（1-10KV） 平段: 0.67; 一般工商业（1-10KV） 低谷: 0.356; 一般工商业（1-10KV） 加权电价: 0.8332; 大工业用电(1-10kv) 加权电价: 0 | 0.5883 |  |  |  | 0
273 | 华南地区 | 海南省 | 儋州 | 15 | 1.275 | 1.248 | 1.2368 | 13 | 1.294 | 1597 | 880 | 0 | 0 | 0 | 0 | 0 | 0.4528 | 一般工商业（1-10KV） 高峰: 1.078; 一般工商业（1-10KV） 平段: 0.67; 一般工商业（1-10KV） 低谷: 0.356; 一般工商业（1-10KV） 加权电价: 0.8332; 大工业用电(1-10kv) 加权电价: 0 | 0.5883 |  |  |  | 0
274 | 华南地区 | 海南省 | 定安 | 25 | 1.238 | 1.214 | 1.2009 | 10 | 1.246 | 1552 | 867 | 0 | 0 | 0 | 0 | 0 | 0.4528 | 一般工商业（1-10KV） 高峰: 1.078; 一般工商业（1-10KV） 平段: 0.67; 一般工商业（1-10KV） 低谷: 0.356; 一般工商业（1-10KV） 加权电价: 0.8332; 大工业用电(1-10kv) 加权电价: 0 | 0.5883 |  |  |  | 0
275 | 华南地区 | 海南省 | 东方 | 16 | 1.352 | 1.312 | 1.3114 | 14 | 1.396 | 1672 | 910 | 0 | 0 | 0 | 0 | 0 | 0.4528 | 一般工商业（1-10KV） 高峰: 1.078; 一般工商业（1-10KV） 平段: 0.67; 一般工商业（1-10KV） 低谷: 0.356; 一般工商业（1-10KV） 加权电价: 0.8332; 大工业用电(1-10kv) 加权电价: 0 | 0.5883 |  |  |  | 0
276 | 华南地区 | 海南省 | 乐东 | 20 | 1.368 | 1.32 | 1.327 | 16 | 1.376 | 1686 | 878 | 0 | 0 | 0 | 0 | 0 | 0.4528 | 一般工商业（1-10KV） 高峰: 1.078; 一般工商业（1-10KV） 平段: 0.67; 一般工商业（1-10KV） 低谷: 0.356; 一般工商业（1-10KV） 加权电价: 0.8332; 大工业用电(1-10kv) 加权电价: 0 | 0.5883 |  |  |  | 0
277 | 华南地区 | 海南省 | 临高 | 16 | 1.307 | 1.274 | 1.2678 | 12 | 1.302 | 1621 | 888 | 0 | 0 | 0 | 0 | 0 | 0.4528 | 一般工商业（1-10KV） 高峰: 1.078; 一般工商业（1-10KV） 平段: 0.67; 一般工商业（1-10KV） 低谷: 0.356; 一般工商业（1-10KV） 加权电价: 0.8332; 大工业用电(1-10kv) 加权电价: 0 | 0.5883 |  |  |  | 0
278 | 华南地区 | 海南省 | 陵水 | 17 | 1.363 | 1.326 | 1.3221 | 15 | 1.366 | 1688 | 897 | 0 | 0 | 0 | 0 | 0 | 0.4528 | 一般工商业（1-10KV） 高峰: 1.078; 一般工商业（1-10KV） 平段: 0.67; 一般工商业（1-10KV） 低谷: 0.356; 一般工商业（1-10KV） 加权电价: 0.8332; 大工业用电(1-10kv) 加权电价: 0 | 0.5883 |  |  |  | 0
279 | 华南地区 | 海南省 | 琼中 | 17 | 1.32 | 1.287 | 1.2804 | 13 | 1.362 | 1633 | 842 | 0 | 0 | 0 | 0 | 0 | 0.4528 | 一般工商业（1-10KV） 高峰: 1.078; 一般工商业（1-10KV） 平段: 0.67; 一般工商业（1-10KV） 低谷: 0.356; 一般工商业（1-10KV） 加权电价: 0.8332; 大工业用电(1-10kv) 加权电价: 0 | 0.5883 |  |  |  | 0
280 | 华南地区 | 海南省 | 屯昌 | 15 | 1.368 | 1.332 | 1.327 | 13 | 1.351 | 1571 | 869 | 0 | 0 | 0 | 0 | 0 | 0.4528 | 一般工商业（1-10KV） 高峰: 1.078; 一般工商业（1-10KV） 平段: 0.67; 一般工商业（1-10KV） 低谷: 0.356; 一般工商业（1-10KV） 加权电价: 0.8332; 大工业用电(1-10kv) 加权电价: 0 | 0.5883 |  |  |  | 0
281 | 华南地区 | 海南省 | 万宁 | 17 | 1.365 | 1.329 | 1.324 | 13 | 1.346 | 1689 | 888 | 0 | 0 | 0 | 0 | 0 | 0.4528 | 一般工商业（1-10KV） 高峰: 1.078; 一般工商业（1-10KV） 平段: 0.67; 一般工商业（1-10KV） 低谷: 0.356; 一般工商业（1-10KV） 加权电价: 0.8332; 大工业用电(1-10kv) 加权电价: 0 | 0.5883 |  |  |  | 0
282 | 华南地区 | 海南省 | 文昌 | 15 | 1.312 | 1.284 | 1.2726 | 10 | 1.233 | 1643 | 907 | 0 | 0 | 0 | 0 | 0 | 0.4528 | 一般工商业（1-10KV） 高峰: 1.078; 一般工商业（1-10KV） 平段: 0.67; 一般工商业（1-10KV） 低谷: 0.356; 一般工商业（1-10KV） 加权电价: 0.8332; 大工业用电(1-10kv) 加权电价: 0 | 0.5883 |  |  |  | 0
283 | 华南地区 | 海南省 | 五指山 | 18 | 1.339 | 1.301 | 1.2988 | 15 | 1.387 | 1637 | 864 | 0 | 0 | 0 | 0 | 0 | 0.4528 | 一般工商业（1-10KV） 高峰: 1.078; 一般工商业（1-10KV） 平段: 0.67; 一般工商业（1-10KV） 低谷: 0.356; 一般工商业（1-10KV） 加权电价: 0.8332; 大工业用电(1-10kv) 加权电价: 0 | 0.5883 |  |  |  | 0
284 | 华东地区 | 江苏省 | 南京 | 25 | 1.048 | 0.982 | 1.0166 | 23 | 1.07 | 1219 | 813 | 0 | 0 | 0 | 0 | 0 | 0.4096 | 1.1601 | 0.9601 | 0.8601 |  | 0.9001 | 0.9601 | 0.7601 | 0.6601 |  | 0.7001 | 0.5283 | 0.5783 | 0.8283 | 0.93 | 1.0332 | 0.87
285 | 华东地区 | 江苏省 | 徐州 | 30 | 1.19 | 1.086 | 1.1543 | 25 | 1.139 | 1341 | 835 | 0 | 0 | 0 | 0 | 0 | 0.4096 | 1.1601 | 0.9601 | 0.8601 |  | 0.9001 | 0.9601 | 0.7601 | 0.6601 |  | 0.7001 | 0.5283 | 0.5783 | 0.8283 |  | 0
286 | 华东地区 | 江苏省 | 连云港 | 30 | 1.234 | 1.11 | 1.197 | 26 | 1.19 | 1362 | 796 | 0 | 0 | 0 | 0 | 0 | 0.4096 | 1.1601 | 0.9601 | 0.8601 |  | 0.9001 | 0.9601 | 0.7601 | 0.6601 |  | 0.7001 | 0.5283 | 0.5783 | 0.8283 |  | 0
287 | 华东地区 | 江苏省 | 盐城 | 29 | 1.213 | 1.108 | 1.1766 | 25 | 1.147 | 1355 | 855 | 0 | 0 | 0 | 0 | 0 | 0.4096 | 1.1601 | 0.9601 | 0.8601 |  | 0.9001 | 0.9601 | 0.7601 | 0.6601 |  | 0.7001 | 0.5283 | 0.5783 | 0.8283 |  | 0
288 | 华东地区 | 江苏省 | 泰州 | 28 | 1.121 | 1.03 | 1.0874 | 23 | 1.097 | 1296 | 837 | 0 | 0 | 0 | 0 | 0 | 0.4096 | 1.1601 | 0.9601 | 0.8601 |  | 0.9001 | 0.9601 | 0.7601 | 0.6601 |  | 0.7001 | 0.5283 | 0.5783 | 0.8283 |  | 0
289 | 华东地区 | 江苏省 | 镇江 | 25 | 1.068 | 0.998 | 1.036 | 23 | 1.062 | 1233 | 815 | 0 | 0 | 0 | 0 | 0 | 0.4096 | 1.1601 | 0.9601 | 0.8601 |  | 0.9001 | 0.9601 | 0.7601 | 0.6601 |  | 0.7001 | 0.5283 | 0.5783 | 0.8283 |  | 0
290 | 华东地区 | 江苏省 | 南通 | 27 | 1.192 | 1.095 | 1.1562 | 23 | 1.13 | 1348 | 825 | 0 | 0 | 0 | 0 | 0 | 0.4096 | 1.1601 | 0.9601 | 0.8601 |  | 0.9001 | 0.9601 | 0.7601 | 0.6601 |  | 0.7001 | 0.5283 | 0.5783 | 0.8283 |  | 0
291 | 华东地区 | 江苏省 | 常州 | 28 | 1.113 | 1.026 | 1.0796 | 23 | 1.076 | 1264 | 808 | 0 | 0 | 0 | 0 | 0 | 0.4096 | 1.1601 | 0.9601 | 0.8601 |  | 0.9001 | 0.9601 | 0.7601 | 0.6601 |  | 0.7001 | 0.5283 | 0.5783 | 0.8283 |  | 0
292 | 华东地区 | 江苏省 | 无锡 | 25 | 1.11 | 1.035 | 1.0767 | 23 | 1.07 | 1279 | 856 | 0 | 0 | 0 | 0 | 0 | 0.4096 | 1.1601 | 0.9601 | 0.8601 |  | 0.9001 | 0.9601 | 0.7601 | 0.6601 |  | 0.7001 | 0.5283 | 0.5783 | 0.8283 |  | 0
293 | 华东地区 | 江苏省 | 苏州 | 25 | 1.114 | 1.036 | 1.0806 | 22 | 1.062 | 1277 | 839 | 0 | 0 | 0 | 0.1 | 3 | 0.4096 | 1.1601 | 0.9601 | 0.8601 |  | 0.9001 | 0.9601 | 0.7601 | 0.6601 |  | 0.7001 | 0.5283 | 0.5783 | 0.8283 | 0.86 | 0.95545 | 0.8
294 | 华东地区 | 江苏省 | 淮安 | 25 | 1.228 | 1.111 | 1.1912 | 25 | 1.148 | 1362 | 836 | 0 | 0 | 0 | 0 | 0 | 0.4096 | 1.1601 | 0.9601 | 0.8601 |  | 0.9001 | 0.9601 | 0.7601 | 0.6601 |  | 0.7001 | 0.5283 | 0.5783 | 0.8283 |  | 0
295 | 华东地区 | 江苏省 | 宿迁 | 30 | 1.23 | 1.11 | 1.1931 | 25 | 1.141 | 1359 | 825 | 0 | 0 | 0 | 0 | 0 | 0.4096 | 1.1601 | 0.9601 | 0.8601 |  | 0.9001 | 0.9601 | 0.7601 | 0.6601 |  | 0.7001 | 0.5283 | 0.5783 | 0.8283 | 0.81 | 0.8999 | 0.76
296 | 华东地区 | 江苏省 | 扬州 | 25 | 1.081 | 1.007 | 1.0486 | 22 | 1.065 | 1243 | 834 | 0 | 0 | 0 | 0 | 0 | 0.4096 | 1.1601 | 0.9601 | 0.8601 |  | 0.9001 | 0.9601 | 0.7601 | 0.6601 |  | 0.7001 | 0.5283 | 0.5783 | 0.8283 |  | 0
297 | 华东地区 | 浙江省 | 杭州 | 22 | 1.014 | 0.965 | 0.98358 | 20 | 0.988 | 1205 | 820 | 0 | 0.1 | 20 | 0.1 | 5 | 0.4453 | 1.3976 | 1.0996 |  | 0.5876 | 0.43984 | 1.1146 | 0.9326 |  | 0.4486 | 0.37304 | 0.538 | 0.588 | 0.838 | 0.89 | 2.0235 | 0.83
298 | 华东地区 | 浙江省 | 绍兴 | 20 | 1.026 | 0.977 | 0.99522 | 20 | 1.028 | 1214 | 828 | 0 | 0.1 | 20 | 0.2 | 5 | 0.4453 | 1.3976 | 1.0996 |  | 0.5876 | 0.43984 | 1.1146 | 0.9326 |  | 0.4486 | 0.37304 | 0.538 | 0.588 | 0.838 | 0.81 | 1.8416 | 0.75
299 | 华东地区 | 浙江省 | 宁波 | 24 | 1.096 | 1.035 | 1.0631 | 20 | 1.057 | 1272 | 785 | 0 | 0.1 | 20 | 0.1 | 5 | 0.4453 | 1.3976 | 1.0996 |  | 0.5876 | 0.43984 | 1.1146 | 0.9326 |  | 0.4486 | 0.37304 | 0.538 | 0.588 | 0.838 | 0.79 | 1.7961 | 0.74
300 | 华东地区 | 浙江省 | 湖州 | 22 | 1.047 | 0.988 | 1.0156 | 20 | 1.067 | 1225 | 823 | 0 | 0.1 | 20 | 0.18 | 20 | 0.4453 | 1.3976 | 1.0996 |  | 0.5876 | 0.43984 | 1.1146 | 0.9326 |  | 0.4486 | 0.37304 | 0.538 | 0.588 | 0.838 | 0.83 | 1.887 | 0.77
301 | 华东地区 | 浙江省 | 嘉兴 | 25 | 1.1 | 1.032 | 1.067 | 20 | 1.057 | 1262 | 822 | 0 | 0.1 | 20 | 0.1 | 3 | 0.4453 | 1.3976 | 1.0996 |  | 0.5876 | 0.43984 | 1.1146 | 0.9326 |  | 0.4486 | 0.37304 | 0.538 | 0.588 | 0.838 | 0.81 | 1.8416 | 0.75
302 | 华东地区 | 浙江省 | 金华 | 25 | 1.066 | 1.011 | 1.034 | 20 | 1.047 | 1264 | 786 | 0 | 0.1 | 20 | 0 | 0 | 0.4453 | 1.3976 | 1.0996 |  | 0.5876 | 0.43984 | 1.1146 | 0.9326 |  | 0.4486 | 0.37304 | 0.538 | 0.588 | 0.838 |  | 0
303 | 华东地区 | 浙江省 | 丽水 | 25 | 1.111 | 1.052 | 1.0777 | 20 | 1.089 | 1323 | 809 | 0 | 0.1 | 20 | 0.15 | 5 | 0.4453 | 1.3976 | 1.0996 |  | 0.5876 | 0.43984 | 1.1146 | 0.9326 |  | 0.4486 | 0.37304 | 0.538 | 0.588 | 0.838 |  | 0
304 | 华东地区 | 浙江省 | 温州 | 25 | 1.115 | 1.046 | 1.0816 | 18 | 1.088 | 1316 | 815 | 0 | 0.1 | 20 | 0.1 | 5 | 0.4453 | 1.3976 | 1.0996 |  | 0.5876 | 0.43984 | 1.1146 | 0.9326 |  | 0.4486 | 0.37304 | 0.538 | 0.588 | 0.838 | 0.8 | 1.8188 | 0.75
305 | 华东地区 | 浙江省 | 台州 | 25 | 1.126 | 1.059 | 1.0922 | 23 | 1.098 | 1316 | 798 | 0 | 0.1 | 20 | 0 | 0 | 0.4453 | 1.3976 | 1.0996 |  | 0.5876 | 0.43984 | 1.1146 | 0.9326 |  | 0.4486 | 0.37304 | 0.538 | 0.588 | 0.838 |  | 0
306 | 华东地区 | 浙江省 | 舟山 | 25 | 1.139 | 1.077 | 1.1048 | 20 | 1.085 | 1322 | 793 | 0 | 0.1 | 20 | 0.3 | 5 | 0.4453 | 1.3976 | 1.0996 |  | 0.5876 | 0.43984 | 1.1146 | 0.9326 |  | 0.4486 | 0.37304 | 0.538 | 0.588 | 0.838 | 0.78 | 1.7734 | 0.72
307 | 华东地区 | 浙江省 | 衢州 | 25 | 1.078 | 1.016 | 1.0457 | 20 | 1.064 | 1265 | 792 | 0 | 0.1 | 20 | 0.3 | 0 | 0.4453 | 1.3976 | 1.0996 |  | 0.5876 | 0.43984 | 1.1146 | 0.9326 |  | 0.4486 | 0.37304 | 0.538 | 0.588 | 0.838 |  | 0
308 | 华东地区 | 福建省 | 福州 | 20 | 1.026 | 0.987 | 0.99522 | 17 | 1.021 | 1246 | 784 | 0 | 0 | 0 | 0 | 0 | 0.4075 | 一般工商业（1-10KV） 平段: 0.7371; 一般工商业（1-10KV） 加权电价: 0.7371; 大工业用电(1-10kv) 平段: 0.5372; 大工业用电(1-10kv) 加权电价: 0.5372 | 0.4983 | 0.5483 | 0.7983 | 0.95 | 1.2888 | 0.9
309 | 华东地区 | 福建省 | 莆田 | 20 | 1.075 | 1.036 | 1.0428 | 16 | 1.035 | 1296 | 798 | 0 | 0 | 0 | 0 | 0 | 0.4075 | 一般工商业（1-10KV） 加权电价: 0; 大工业用电(1-10kv) 加权电价: 0 |  |  |  |  | #DIV/0!
310 | 华东地区 | 福建省 | 南平 | 24 | 1.268 | 1.2 | 1.23 | 18 | 1.204 | 1509 | 833 | 0 | 0 | 0 | 0 | 0 | 0.4075 | 一般工商业（1-10KV） 平段: 0.6653; 一般工商业（1-10KV） 加权电价: 0.6653; 大工业用电(1-10kv) 平段: 0.535; 大工业用电(1-10kv) 加权电价: 0.535 | 0.4983 | 0.5483 | 0.7983 |  | 0
311 | 华东地区 | 福建省 | 厦门 | 20 | 1.202 | 1.152 | 1.1659 | 17 | 1.121 | 1451 | 847 | 0 | 0 | 0 | 0 | 0 | 0.4075 | 一般工商业（1-10KV） 加权电价: 0; 大工业用电(1-10kv) 加权电价: 0 |  |  |  |  | #DIV/0!
312 | 华东地区 | 福建省 | 泉州 | 20 | 1.168 | 1.121 | 1.133 | 17 | 1.131 | 1414 | 823 | 0 | 0 | 0 | 0 | 0 | 0.4075 | 一般工商业（1-10KV） 平段: 0.6706; 一般工商业（1-10KV） 加权电价: 0.6706; 大工业用电(1-10kv) 平段: 0.5757; 大工业用电(1-10kv) 加权电价: 0.5757 | 0.4983 | 0.5483 | 0.7983 |  | 0
313 | 华东地区 | 福建省 | 漳州 | 22 | 1.168 | 1.113 | 1.133 | 18 | 1.116 | 1406 | 823 | 0 | 0 | 0 | 0 | 0 | 0.4075 | 一般工商业（1-10KV） 平段: 0.7242; 一般工商业（1-10KV） 加权电价: 0.7242; 大工业用电(1-10kv) 平段: 0.5518; 大工业用电(1-10kv) 加权电价: 0.5518 | 0.4983 | 0.5483 | 0.7983 |  | 0
314 | 华东地区 | 福建省 | 三明 | 22 | 1.163 | 1.108 | 1.1281 | 18 | 1.132 | 1367 | 780 | 0 | 0 | 0 | 0 | 0 | 0.4075 | 一般工商业（1-10KV） 平段: 0.6608; 一般工商业（1-10KV） 加权电价: 0.6608; 大工业用电(1-10kv) 平段: 0.5328; 大工业用电(1-10kv) 加权电价: 0.5328 | 0.4983 | 0.5483 | 0.7983 |  | 0
315 | 华东地区 | 福建省 | 龙岩 | 23 | 1.189 | 1.128 | 1.1533 | 20 | 1.13 | 1414 | 797 | 0 | 0 | 0 | 0 | 0 | 0.4075 | 一般工商业（1-10KV） 平段: 0.6282; 一般工商业（1-10KV） 加权电价: 0.6282; 大工业用电(1-10kv) 平段: 0.5933; 大工业用电(1-10kv) 加权电价: 0.5933 | 0.4983 | 0.5483 | 0.7983 |  | 0
316 | 华东地区 | 福建省 | 宁德 | 20 | 1.072 | 1.027 | 1.0398 | 18 | 1.045 | 1293 | 784 | 0 | 0 | 0 | 0 | 0 | 0.4075 | 一般工商业（1-10KV） 平段: 0.6731; 一般工商业（1-10KV） 加权电价: 0.6731; 大工业用电(1-10kv) 平段: 0.5068; 大工业用电(1-10kv) 加权电价: 0.5068 | 0.4983 | 0.5483 | 0.7983 |  | 0
317 | 华东地区 | 山东省 | 济南 | 30 | 1.214 | 1.088 | 1.1776 | 32 | 1.231 | 1340 | 815 | 0 | 0.05 | 20 | 0 | 0 | 0.4194 | 一般工商业（1-10KV） 平段: 0.7512; 一般工商业（1-10KV） 加权电价: 0.7512; 大工业用电(1-10kv) 平段: 0.632; 大工业用电(1-10kv) 加权电价: 0.632 | 0.5469 | 0.5969 | 0.8469 | 0.8 | 1.065 | 0.75
318 | 华东地区 | 山东省 | 青岛 | 34 | 1.354 | 1.185 | 1.3134 | 30 | 0.975 | 1451 | 796 | 0 | 0.05 | 20 | 0 | 0 | 0.4194 | 一般工商业（1-10KV） 平段: 0.7512; 一般工商业（1-10KV） 加权电价: 0.7512; 大工业用电(1-10kv) 平段: 0.632; 大工业用电(1-10kv) 加权电价: 0.632 | 0.5469 | 0.5969 | 0.8469 | 0.75 | 0.9984 | 0.67
319 | 华东地区 | 山东省 | 淄博 | 32 | 1.178 | 1.064 | 1.1427 | 35 | 1.413 | 1314 | 833 | 0 | 0.05 | 20 | 0 | 0 | 0.4194 | 一般工商业（1-10KV） 平段: 0.7512; 一般工商业（1-10KV） 加权电价: 0.7512; 大工业用电(1-10kv) 平段: 0.632; 大工业用电(1-10kv) 加权电价: 0.632 | 0.5469 | 0.5969 | 0.8469 |  | 0
320 | 华东地区 | 山东省 | 东营 | 33 | 1.305 | 1.14 | 1.2658 | 36 | 1.436 | 1402 | 806 | 0 | 0.05 | 20 | 0 | 0 | 0.4194 | 一般工商业（1-10KV） 平段: 0.7512; 一般工商业（1-10KV） 加权电价: 0.7512; 大工业用电(1-10kv) 平段: 0.632; 大工业用电(1-10kv) 加权电价: 0.632 | 0.5469 | 0.5969 | 0.8469 |  | 0
321 | 华东地区 | 山东省 | 潍坊 | 30 | 1.283 | 1.141 | 1.2445 | 35 | 1.413 | 1396 | 813 | 0 | 0.05 | 20 | 0 | 0 | 0.4194 | 一般工商业（1-10KV） 平段: 0.7512; 一般工商业（1-10KV） 加权电价: 0.7512; 大工业用电(1-10kv) 平段: 0.632; 大工业用电(1-10kv) 加权电价: 0.632 | 0.5469 | 0.5969 | 0.8469 |  | 0
322 | 华东地区 | 山东省 | 烟台 | 35 | 1.435 | 1.245 | 1.392 | 35 | 1.424 | 1456 | 786 | 0 | 0.05 | 20 | 0 | 0 | 0.4194 | 一般工商业（1-10KV） 平段: 0.7512; 一般工商业（1-10KV） 加权电价: 0.7512; 大工业用电(1-10kv) 平段: 0.632; 大工业用电(1-10kv) 加权电价: 0.632 | 0.5469 | 0.5969 | 0.8469 |  | 0
323 | 华东地区 | 山东省 | 枣庄 | 30 | 1.237 | 1.116 | 1.1999 | 32 | 1.349 | 1376 | 825 | 0 | 0.05 | 20 | 0 | 0 | 0.4194 | 一般工商业（1-10KV） 平段: 0.7512; 一般工商业（1-10KV） 加权电价: 0.7512; 大工业用电(1-10kv) 平段: 0.632; 大工业用电(1-10kv) 加权电价: 0.632 | 0.5469 | 0.5969 | 0.8469 |  | 0
324 | 华东地区 | 山东省 | 威海 | 30 | 1.371 | 1.215 | 1.3299 | 33 | 1.424 | 1462 | 789 | 0 | 0.05 | 20 | 0 | 0 | 0.4194 | 一般工商业（1-10KV） 平段: 0.7512; 一般工商业（1-10KV） 加权电价: 0.7512; 大工业用电(1-10kv) 平段: 0.632; 大工业用电(1-10kv) 加权电价: 0.632 | 0.5469 | 0.5969 | 0.8469 |  | 0
325 | 华东地区 | 山东省 | 济宁 | 30 | 1.364 | 1.208 | 1.3231 | 32 | 1.361 | 1314 | 833 | 0 | 0.05 | 20 | 0 | 0 | 0.4194 | 一般工商业（1-10KV） 平段: 0.7512; 一般工商业（1-10KV） 加权电价: 0.7512; 大工业用电(1-10kv) 平段: 0.632; 大工业用电(1-10kv) 加权电价: 0.632 | 0.5469 | 0.5969 | 0.8469 |  | 0
326 | 华东地区 | 山东省 | 泰安 | 30 | 1.236 | 1.102 | 1.1989 | 36 | 1.422 | 1357 | 780 | 0 | 0.05 | 20 | 0 | 0 | 0.4194 | 一般工商业（1-10KV） 平段: 0.7512; 一般工商业（1-10KV） 加权电价: 0.7512; 大工业用电(1-10kv) 平段: 0.632; 大工业用电(1-10kv) 加权电价: 0.632 | 0.5469 | 0.5969 | 0.8469 |  | 0
327 | 华东地区 | 山东省 | 日照 | 30 | 1.3 | 1.167 | 1.261 | 33 | 1.355 | 1422 | 823 | 0 | 0.05 | 20 | 0 | 0 | 0.4194 | 一般工商业（1-10KV） 平段: 0.7512; 一般工商业（1-10KV） 加权电价: 0.7512; 大工业用电(1-10kv) 平段: 0.632; 大工业用电(1-10kv) 加权电价: 0.632 | 0.5469 | 0.5969 | 0.8469 |  | 0
328 | 华东地区 | 山东省 | 莱芜 | 33 | 1.266 | 1.123 | 1.228 | 34 | 1.407 | 1375 | 798 | 0 | 0.05 | 20 | 0 | 0 | 0.4194 | 一般工商业（1-10KV） 平段: 0.7512; 一般工商业（1-10KV） 加权电价: 0.7512; 大工业用电(1-10kv) 平段: 0.632; 大工业用电(1-10kv) 加权电价: 0.632 | 0.5469 | 0.5969 | 0.8469 |  | 0
329 | 华东地区 | 山东省 | 临沂 | 30 | 1.287 | 1.158 | 1.2484 | 33 | 1.375 | 1419 | 821 | 0 | 0.05 | 20 | 0 | 0 | 0.4194 | 一般工商业（1-10KV） 平段: 0.7512; 一般工商业（1-10KV） 加权电价: 0.7512; 大工业用电(1-10kv) 平段: 0.632; 大工业用电(1-10kv) 加权电价: 0.632 | 0.5469 | 0.5969 | 0.8469 |  | 0
330 | 华东地区 | 山东省 | 德州 | 33 | 1.215 | 1.081 | 1.1785 | 35 | 1.442 | 1336 | 828 | 0 | 0.05 | 20 | 0 | 0 | 0.4194 | 一般工商业（1-10KV） 平段: 0.7512; 一般工商业（1-10KV） 加权电价: 0.7512; 大工业用电(1-10kv) 平段: 0.632; 大工业用电(1-10kv) 加权电价: 0.632 | 0.5469 | 0.5969 | 0.8469 |  | 0
331 | 华东地区 | 山东省 | 聊城 | 30 | 1.216 | 1.088 | 1.1795 | 36 | 1.422 | 1331 | 813 | 0 | 0.05 | 20 | 0 | 0 | 0.4194 | 一般工商业（1-10KV） 平段: 0.7512; 一般工商业（1-10KV） 加权电价: 0.7512; 大工业用电(1-10kv) 平段: 0.632; 大工业用电(1-10kv) 加权电价: 0.632 | 0.5469 | 0.5969 | 0.8469 |  | 0
332 | 华东地区 | 山东省 | 滨州 | 33 | 1.257 | 1.115 | 1.2193 | 37 | 1.45 | 1363 | 819 | 0 | 0.05 | 20 | 0 | 0 | 0.4194 | 一般工商业（1-10KV） 平段: 0.7512; 一般工商业（1-10KV） 加权电价: 0.7512; 大工业用电(1-10kv) 平段: 0.632; 大工业用电(1-10kv) 加权电价: 0.632 | 0.5469 | 0.5969 | 0.8469 |  | 0
333 | 华东地区 | 山东省 | 菏泽 | 30 | 1.166 | 1.07 | 1.131 | 32 | 1.361 | 1308 | 811 | 0 | 0.05 | 20 | 0 | 0 | 0.4194 | 一般工商业（1-10KV） 平段: 0.7512; 一般工商业（1-10KV） 加权电价: 0.7512; 大工业用电(1-10kv) 平段: 0.632; 大工业用电(1-10kv) 加权电价: 0.632 | 0.5469 | 0.5969 | 0.8469 |  | 0
334 | 华东地区 | 江西省 | 南昌 | 20 | 1.077 | 1.03 | 1.0447 | 16 | 1.036 | 1279 | 829 | 0 | 0.2 | 20 | 0.15 | 5 | 0.4396 | 一般工商业（1-10KV） 平段: 0.8014; 一般工商业（1-10KV） 加权电价: 0.8014; 大工业用电(1-10kv) 平段: 0.6587; 大工业用电(1-10kv) 加权电价: 0.6587 | 0.6 | 0.65 | 0.9 | 0.76 | 0.94834 | 0.69
335 | 华东地区 | 江西省 | 九江 | 22 | 1.028 | 0.974 | 0.99716 | 20 | 1.026 | 1221 | 789 | 0 | 0.2 | 20 | 0 | 0 | 0.4396 | 一般工商业（1-10KV） 平段: 0.8014; 一般工商业（1-10KV） 加权电价: 0.8014; 大工业用电(1-10kv) 平段: 0.6587; 大工业用电(1-10kv) 加权电价: 0.6587 | 0.6 | 0.65 | 0.9 |  | 0
336 | 华东地区 | 江西省 | 景德镇 | 25 | 1.03 | 0.975 | 0.9991 | 20 | 1.047 | 1219 | 794 | 0 | 0.2 | 20 | 0 | 0 | 0.4396 | 一般工商业（1-10KV） 平段: 0.8014; 一般工商业（1-10KV） 加权电价: 0.8014; 大工业用电(1-10kv) 平段: 0.6587; 大工业用电(1-10kv) 加权电价: 0.6587 | 0.6 | 0.65 | 0.9 |  | 0
337 | 华东地区 | 江西省 | 上饶 | 23 | 1.139 | 1.073 | 1.1048 | 20 | 1.084 | 1346 | 801 | 0 | 0.2 | 20 | 0 | 0 | 0.4396 | 一般工商业（1-10KV） 平段: 0.8014; 一般工商业（1-10KV） 加权电价: 0.8014; 大工业用电(1-10kv) 平段: 0.6587; 大工业用电(1-10kv) 加权电价: 0.6587 | 0.6 | 0.65 | 0.9 |  | 0
338 | 华东地区 | 江西省 | 鹰潭 | 22 | 1.122 | 1.065 | 1.0883 | 17 | 1.062 | 1330 | 815 | 0 | 0.2 | 20 | 0 | 0 | 0.4396 | 一般工商业（1-10KV） 平段: 0.8014; 一般工商业（1-10KV） 加权电价: 0.8014; 大工业用电(1-10kv) 平段: 0.6587; 大工业用电(1-10kv) 加权电价: 0.6587 | 0.6 | 0.65 | 0.9 |  | 0
339 | 华东地区 | 江西省 | 宜春 | 20 | 1.004 | 0.965 | 0.97388 | 15 | 0.973 | 1214 | 790 | 0 | 0.2 | 20 | 0 | 0 | 0.4396 | 一般工商业（1-10KV） 平段: 0.8014; 一般工商业（1-10KV） 加权电价: 0.8014; 大工业用电(1-10kv) 平段: 0.6587; 大工业用电(1-10kv) 加权电价: 0.6587 | 0.6 | 0.65 | 0.9 |  | 0
340 | 华东地区 | 江西省 | 萍乡 | 18 | 0.995 | 0.96 | 0.96515 | 15 | 0.962 | 1194 | 794 | 0 | 0.2 | 20 | 0 | 0 | 0.4396 | 一般工商业（1-10KV） 平段: 0.8014; 一般工商业（1-10KV） 加权电价: 0.8014; 大工业用电(1-10kv) 平段: 0.6587; 大工业用电(1-10kv) 加权电价: 0.6587 | 0.6 | 0.65 | 0.9 |  | 0
341 | 华东地区 | 江西省 | 赣州 | 20 | 1.037 | 0.998 | 1.0059 | 16 | 1.059 | 1247 | 795 | 0 | 0.2 | 20 | 0 | 0 | 0.4396 | 一般工商业（1-10KV） 平段: 0.8014; 一般工商业（1-10KV） 加权电价: 0.8014; 大工业用电(1-10kv) 平段: 0.6587; 大工业用电(1-10kv) 加权电价: 0.6587 | 0.6 | 0.65 | 0.9 |  | 0
342 | 华东地区 | 江西省 | 吉安 | 20 | 1.046 | 1.007 | 1.0146 | 16 | 1.037 | 1273 | 807 | 0 | 0.2 | 20 | 0 | 0 | 0.4396 | 一般工商业（1-10KV） 平段: 0.8014; 一般工商业（1-10KV） 加权电价: 0.8014; 大工业用电(1-10kv) 平段: 0.6587; 大工业用电(1-10kv) 加权电价: 0.6587 | 0.6 | 0.65 | 0.9 |  | 0
343 | 华东地区 | 江西省 | 抚州 | 20 | 1.139 | 1.089 | 1.1048 | 16 | 1.049 | 1361 | 796 | 0 | 0.2 | 20 | 0 | 0 | 0.4396 | 一般工商业（1-10KV） 平段: 0.8014; 一般工商业（1-10KV） 加权电价: 0.8014; 大工业用电(1-10kv) 平段: 0.6587; 大工业用电(1-10kv) 加权电价: 0.6587 | 0.6 | 0.65 | 0.9 |  | 0
344 | 华东地区 | 江西省 | 新余 | 20 | 1.065 | 1.018 | 1.0331 | 15 | 1.025 | 1272 | 803 | 0 | 0.2 | 20 | 0 | 0 | 0.4396 | 一般工商业（1-10KV） 平段: 0.8014; 一般工商业（1-10KV） 加权电价: 0.8014; 大工业用电(1-10kv) 平段: 0.6587; 大工业用电(1-10kv) 加权电价: 0.6587 | 0.6 | 0.65 | 0.9 |  | 0
345 | 华东地区 | 安徽省 | 合肥 | 25 | 1.08 | 1.012 | 1.0476 | 27 | 1.064 | 1253 | 828 | 0 | 0 | 0 | 0 | 0 | 0.4069 |  | 1.2838 | 0.8512 | 0.5287 | 1.0242 |  | 0.9701 | 0.6474 | 0.4069 | 0.77648 | 0.5653 |  |  | 0.82 | 0.80059 | 0.88
346 | 华东地区 | 安徽省 | 芜湖 | 25 | 1.048 | 0.985 | 1.0166 | 26 | 1.162 | 1225 | 812 | 0 | 0 | 0 | 0 | 0 | 0.4069 |  | 1.2838 | 0.8512 | 0.5287 | 1.0242 |  | 0.9701 | 0.6474 | 0.4069 | 0.77648 | 0.5653 |  |  |  | 0
347 | 华东地区 | 安徽省 | 黄山 | 25 | 1.077 | 1.008 | 1.0447 | 25 | 1.107 | 1224 | 721 | 0 | 0 | 0 | 0 | 0 | 0.4069 |  | 1.2838 | 0.8512 | 0.5287 | 1.0242 |  | 0.9701 | 0.6474 | 0.4069 | 0.77648 | 0.5653 |  |  |  | 0
348 | 华东地区 | 安徽省 | 安庆 | 23 | 1.038 | 0.977 | 1.0069 | 25 | 1.127 | 1211 | 781 | 0 | 0 | 0 | 0 | 0 | 0.4069 |  | 1.2838 | 0.8512 | 0.5287 | 1.0242 |  | 0.9701 | 0.6474 | 0.4069 | 0.77648 | 0.5653 |  |  |  | 0
349 | 华东地区 | 安徽省 | 蚌埠 | 27 | 1.13 | 1.05 | 1.0961 | 25 | 1.13 | 1295 | 827 | 0 | 0 | 0 | 0 | 0 | 0.4069 |  | 1.2838 | 0.8512 | 0.5287 | 1.0242 |  | 0.9701 | 0.6474 | 0.4069 | 0.77648 | 0.5653 |  |  |  | 0
350 | 华东地区 | 安徽省 | 亳州 | 25 | 1.046 | 0.976 | 1.0146 | 23 | 1.115 | 1216 | 733 | 0 | 0 | 0 | 0.25 | 10 | 0.4069 |  | 1.2838 | 0.8512 | 0.5287 | 1.0242 |  | 0.9701 | 0.6474 | 0.4069 | 0.77648 | 0.5653 |  |  | 0.93 | 0.90799 | 0.88
351 | 华东地区 | 安徽省 | 池州 | 22 | 1.032 | 0.971 | 1.001 | 22 | 1.048 | 1201 | 762 | 0 | 0 | 0 | 0 | 0 | 0.4069 |  | 1.2838 | 0.8512 | 0.5287 | 1.0242 |  | 0.9701 | 0.6474 | 0.4069 | 0.77648 | 0.5653 |  |  |  | 0
352 | 华东地区 | 安徽省 | 滁州 | 25 | 1.061 | 0.993 | 1.0292 | 23 | 1.056 | 1228 | 814 | 0 | 0 | 0 | 0 | 0 | 0.4069 |  | 1.2838 | 0.8512 | 0.5287 | 1.0242 |  | 0.9701 | 0.6474 | 0.4069 | 0.77648 | 0.5653 |  |  |  | 0
353 | 华东地区 | 安徽省 | 阜阳 | 25 | 1.133 | 1.058 | 1.099 | 28 | 1.214 | 1304 | 848 | 0 | 0 | 0 | 0 | 0 | 0.4069 |  | 1.2838 | 0.8512 | 0.5287 | 1.0242 |  | 0.9701 | 0.6474 | 0.4069 | 0.77648 | 0.5653 |  |  |  | 0
354 | 华东地区 | 安徽省 | 淮北 | 25 | 1.163 | 1.073 | 1.1281 | 30 | 1.295 | 1323 | 809 | 0 | 0 | 0 | 0 | 0 | 0.4069 |  | 1.2838 | 0.8512 | 0.5287 | 1.0242 |  | 0.9701 | 0.6474 | 0.4069 | 0.77648 | 0.5653 |  |  |  | 0
355 | 华东地区 | 安徽省 | 六安 | 25 | 1.085 | 1.019 | 1.0525 | 23 | 1.065 | 1267 | 808 | 0 | 0 | 0 | 0 | 0 | 0.4069 |  | 1.2838 | 0.8512 | 0.5287 | 1.0242 |  | 0.9701 | 0.6474 | 0.4069 | 0.77648 | 0.5653 |  |  |  | 0
356 | 华东地区 | 安徽省 | 马鞍山 | 25 | 1.055 | 0.986 | 1.0233 | 22 | 1.061 | 1224 | 825 | 0 | 0 | 0 | 0 | 0 | 0.4069 |  | 1.2838 | 0.8512 | 0.5287 | 1.0242 |  | 0.9701 | 0.6474 | 0.4069 | 0.77648 | 0.5653 |  |  |  | 0
357 | 华东地区 | 安徽省 | 宿州 | 25 | 1.112 | 1.033 | 1.0786 | 30 | 1.289 | 1277 | 839 | 0 | 0 | 0 | 0 | 0 | 0.4069 |  | 1.2838 | 0.8512 | 0.5287 | 1.0242 |  | 0.9701 | 0.6474 | 0.4069 | 0.77648 | 0.5653 |  |  |  | 0
358 | 华东地区 | 安徽省 | 铜陵 | 25 | 1.05 | 0.98 | 1.0185 | 22 | 1.054 | 1223 | 789 | 0 | 0 | 0 | 0 | 0 | 0.4069 |  | 1.2838 | 0.8512 | 0.5287 | 1.0242 |  | 0.9701 | 0.6474 | 0.4069 | 0.77648 | 0.5653 |  |  |  | 0
359 | 华东地区 | 安徽省 | 宣城 | 25 | 1.052 | 0.988 | 1.0204 | 23 | 1.052 | 1230 | 781 | 0 | 0 | 0 | 0 | 0 | 0.4069 |  | 1.2838 | 0.8512 | 0.5287 | 1.0242 |  | 0.9701 | 0.6474 | 0.4069 | 0.77648 | 0.5653 |  |  |  | 0
360 | 华东地区 | 安徽省 | 淮南 | 24 | 1.12 | 1.037 | 1.0864 | 28 | 1.223 | 1277 | 799 | 0 | 0 | 0 | 0 | 0 | 0.4069 |  | 1.2838 | 0.8512 | 0.5287 | 1.0242 |  | 0.9701 | 0.6474 | 0.4069 | 0.77648 | 0.5653 |  |  |  | 0

## 储能-敏感性分析
1 | 投资单价（含开发费）（元/Wh）
| 实际值 | 浮动比例 | IRR | NPV | LCOE | 静态回收年 | 动态回收年
|  | 0 | 4.377% | -168.3386 | 0.88912 | 0 | #DIV/0!
| 0.79012 | -25% | 10.54% | -48.8278 | 0.71788 | 4.0867 | #DIV/0! | 0% | 0% | 0%
| 0.84279 | -20% | 9.015% | -72.73 | 0.75212 | 4.4633 | #DIV/0! | 0% | 0% | 0%
| 0.89547 | -15% | 7.665% | -96.6321 | 0.78637 | 4.8402 | #DIV/0! | 0% | 0% | 0%
| 0.94814 | -10% | 6.457% | -120.5343 | 0.82062 | 0 | #DIV/0! | 0% | 0% | 0%
| 1.0008 | -5% | 5.367% | -144.4365 | 0.85487 | 0 | #DIV/0! | 0% | 0% | 0%
| 1.0535 | 0% | 4.377% | -168.3386 | 0.88912 | 0 | #DIV/0! | 0% | 0% | 0%
| 1.1062 | 5% | 3.47% | -192.2408 | 0.92336 | 0 | #DIV/0! | 0% | 0% | 0%
| 1.1588 | 10% | 2.636% | -216.1429 | 0.95761 | 0 | #DIV/0! | 0% | 0% | 0%
| 1.2115 | 15% | 1.865% | -240.0451 | 0.99186 | 0 | #DIV/0! | 0% | 0% | 0%
| 1.2642 | 20% | 1.148% | -263.9472 | 1.0261 | 0 | #DIV/0! | 0% | 0% | 0%
| 1.3169 | 25% | 0.4787% | -287.8494 | 1.0604 | 0 | #DIV/0! | 0% | 0% | 0%
2 | 循环次数
| 实际值 | 浮动比例 | IRR | NPV | LCOE | 静态回收年 | 动态回收年
|  | 0 | 4.377% | -168.3386 | 0.88912 | 0 | #DIV/0!
| 1575 | -25% | 0.03778% | -222.7792 | 1.0927 | 0 | #DIV/0! | 0% | 0% | 0%
| 1680 | -20% | 1.213% | -210.3279 | 1.0448 | 0 | #DIV/0! | 0% | 0% | 0%
| 1785 | -15% | 1.74% | -203.9605 | 1.001 | 0 | #DIV/0! | 0% | 0% | 0%
| 1890 | -10% | 2.787% | -190.6726 | 0.96112 | 0 | #DIV/0! | 0% | 0% | 0%
| 1995 | -5% | 3.772% | -177.3847 | 0.92391 | 0 | #DIV/0! | 0% | 0% | 0%
| 2100 | 0% | 4.377% | -168.3386 | 0.88912 | 0 | #DIV/0! | 0% | 0% | 0%
| 2205 | 5% | 4.377% | -168.3386 | 0.88912 | 0 | #DIV/0! | 0% | 0% | 0%
| 2310 | 10% | 4.377% | -168.3386 | 0.88912 | 0 | #DIV/0! | 0% | 0% | 0%
| 2415 | 15% | 4.377% | -168.3386 | 0.88912 | 0 | #DIV/0! | 0% | 0% | 0%
| 2520 | 20% | 4.139% | -171.3685 | 0.88912 | 0 | #DIV/0! | 0% | 0% | 0%
| 2625 | 25% | 4.139% | -171.3685 | 0.88912 | 0 | #DIV/0! | 0% | 0% | 0%
3 | 场地租金(万/年）
| 实际值 | 浮动比例 | IRR | NPV | LCOE | 静态回收年 | 动态回收年
|  | 0 | 4.377% | -168.3386 | 0.88912 | 0 | #DIV/0!
| 0 | -100% | 4.377% | -168.3386 | 0.88912 | 0 | #DIV/0! | 0% | 0% | 0%
| 0 | -70% | 4.377% | -168.3386 | 0.88912 | 0 | #DIV/0! | 0% | 0% | 0%
| 0 | -50% | 4.377% | -168.3386 | 0.88912 | 0 | #DIV/0! | 0% | 0% | 0%
| 0 | -30% | 4.377% | -168.3386 | 0.88912 | 0 | #DIV/0! | 0% | 0% | 0%
| 0 | -10% | 4.377% | -168.3386 | 0.88912 | 0 | #DIV/0! | 0% | 0% | 0%
| 0 | 0% | 4.377% | -168.3386 | 0.88912 | 0 | #DIV/0! | 0% | 0% | 0%
| 0 | 50% | 4.377% | -168.3386 | 0.88912 | 0 | #DIV/0! | 0% | 0% | 0%
| 0 | 100% | 4.377% | -168.3386 | 0.88912 | 0 | #DIV/0! | 0% | 0% | 0%
| 0 | 200% | 4.377% | -168.3386 | 0.88912 | 0 | #DIV/0! | 0% | 0% | 0%
| 0 | 500% | 4.377% | -168.3386 | 0.88912 | 0 | #DIV/0! | 0% | 0% | 0%
| 0 | 1000% | 4.377% | -168.3386 | 0.88912 | 0 | #DIV/0! | 0% | 0% | 0%
4 | 运维费（万/年）
百分比 | 实际值 | 浮动比例 | IRR | NPV | LCOE | 静态回收年 | 动态回收年
|  | 0 | 4.377% | -168.3386 | 0.88912 | 0 | #DIV/0!
0.005% | 0.023704 | -90% | 4.443% | -167.1471 | 0.88752 | 0 | #DIV/0! | 0% | 0% | 0%
0.015% | 0.071111 | -70% | 4.428% | -167.4119 | 0.88788 | 0 | #DIV/0! | 0% | 0% | 0%
0.025% | 0.11852 | -50% | 4.414% | -167.6767 | 0.88823 | 0 | #DIV/0! | 0% | 0% | 0%
0.035% | 0.16592 | -30% | 4.399% | -167.9414 | 0.88859 | 0 | #DIV/0! | 0% | 0% | 0%
0.045% | 0.21333 | -10% | 4.384% | -168.2062 | 0.88894 | 0 | #DIV/0! | 0% | 0% | 0%
0.05% | 0.23704 | 0% | 4.377% | -168.3386 | 0.88912 | 0 | #DIV/0! | 0% | 0% | 0%
0.055% | 0.26074 | 10% | 4.369% | -168.471 | 0.88929 | 0 | #DIV/0! | 0% | 0% | 0%
0.065% | 0.30815 | 30% | 4.355% | -168.7358 | 0.88965 | 0 | #DIV/0! | 0% | 0% | 0%
0.075% | 0.35555 | 50% | 4.34% | -169.0005 | 0.89 | 0 | #DIV/0! | 0% | 0% | 0%
0.085% | 0.40296 | 70% | 4.325% | -169.2653 | 0.89035 | 0 | #DIV/0! | 0% | 0% | 0%
0.095% | 0.45037 | 90% | 4.31% | -169.5301 | 0.89071 | 0 | #DIV/0! | 0% | 0% | 0%
5 | 开发费（元/Wh）
| 实际值 | 浮动比例 | IRR | NPV | LCOE | 静态回收年 | 动态回收年
|  | 0 | 4.377% | -168.3386 | 0.88912 | 0 | #DIV/0!
| 0.005 | -90% | 5.598% | -139.1677 | 0.84732 | 0 | #DIV/0! | 0% | 0% | 0%
| 0.015 | -70% | 5.315% | -145.6501 | 0.85661 | 0 | #DIV/0! | 0% | 0% | 0%
| 0.025 | -50% | 5.038% | -152.1325 | 0.8659 | 0 | #DIV/0! | 0% | 0% | 0%
| 0.035 | -30% | 4.769% | -158.615 | 0.87518 | 0 | #DIV/0! | 0% | 0% | 0%
| 0.045 | -10% | 4.506% | -165.0974 | 0.88447 | 0 | #DIV/0! | 0% | 0% | 0%
| 0.05 | 0% | 4.377% | -168.3386 | 0.88912 | 0 | #DIV/0! | 0% | 0% | 0%
| 0.055 | 10% | 4.249% | -171.5798 | 0.89376 | 0 | #DIV/0! | 0% | 0% | 0%
| 0.065 | 30% | 3.999% | -178.0622 | 0.90305 | 0 | #DIV/0! | 0% | 0% | 0%
| 0.075 | 50% | 3.754% | -184.5447 | 0.91234 | 0 | #DIV/0! | 0% | 0% | 0%
| 0.085 | 70% | 3.515% | -191.0271 | 0.92162 | 0 | #DIV/0! | 0% | 0% | 0%
| 0.095 | 90% | 3.281% | -197.5095 | 0.93091 | 0 | #DIV/0! | 0% | 0% | 0%
6 | 电费折扣
| 实际值 | 浮动比例 | IRR | NPV | LCOE | 静态回收年 | 动态回收年
|  | 0 | 4.377% | -168.3386 | 0.88912 | 0 | #DIV/0!
| 71.25% | -25% | -4.538% | -337.8045 | 0.91284 | 0 | #DIV/0! | 0% | 0% | 0%
| 76% | -20% | -2.72% | -303.9113 | 0.90567 | 0 | #DIV/0! | 0% | 0% | 0%
| 80.75% | -15% | -0.9221% | -270.0181 | 0.89849 | 0 | #DIV/0! | 0% | 0% | 0%
| 85.5% | -10% | 0.8583% | -236.125 | 0.89406 | 0 | #DIV/0! | 0% | 0% | 0%
| 90.25% | -5% | 2.624% | -202.2318 | 0.89158 | 0 | #DIV/0! | 0% | 0% | 0%
0.052 | 95% | 0% | 4.377% | -168.3386 | 0.88912 | 0 | #DIV/0! | 0% | 0% | 0%
0.0026 | 99.75% | 5% | 6.118% | -134.4454 | 0.88694 | 0 | #DIV/0! | 0% | 0% | 0%
7 | 平均电价差（元/度）
峰电价格 | 浮动比例 | 实际值 | IRR | NPV | LCOE | 静态回收年 | 动态回收年
| 0 | 0.72 | 4.377% | -168.3386 | 0.88912 | 0 | #DIV/0!
0.78 | -25% | 0.72 | -4.538% | -337.8045 | 0.91284 | 0 | #DIV/0! | 0% | 0% | 0%
0.832 | -20% | 0.72 | -2.72% | -303.9113 | 0.90567 | 0 | #DIV/0! | 0% | 0% | 0%
0.884 | -15% | 0.72 | -0.9221% | -270.0181 | 0.89849 | 0 | #DIV/0! | 0% | 0% | 0%
0.936 | -10% | 0.72 | 0.8583% | -236.125 | 0.89406 | 0 | #DIV/0! | 0% | 0% | 0%
0.988 | -5% | 0.72 | 2.624% | -202.2318 | 0.89158 | 0 | #DIV/0! | 0% | 0% | 0%
1.04 | 0% | 0.72 | 4.377% | -168.3386 | 0.88912 | 0 | #DIV/0! | 0% | 0% | 0%
1.092 | 5% | 0.72 | 6.118% | -134.4454 | 0.88694 | 0 | #DIV/0! | 0% | 0% | 0%
1.144 | 10% | 0.72 | 7.85% | -100.5523 | 0.88476 | 8.7507 | #DIV/0! | 0% | 0% | 0%
1.196 | 15% | 0.72 | 10.02% | -56.4403 | 0.86513 | 4.7096 | #DIV/0! | 0% | 0% | 0%
1.248 | 20% | 0.72 | 11.68% | -23.4757 | 0.86454 | 4.3056 | #DIV/0! | 0% | 0% | 0%
1.3 | 25% | 0.72 | 12.49% | -10.6759 | 0.86175 | 3.9723 | #DIV/0! | 0% | 0% | 0%
8 | 综合利率
利率 | 浮动比例 | 实际值 | IRR | NPV | LCOE | 静态回收年 | 动态回收年
6% | 0 | #NAME? | 4.377% | -168.3386 | 0.88912 | 0 | #DIV/0!
4.5% | -25% | #NAME? | 0.043767 | -168.3386 | 0.88912 | 0 | #DIV/0! | 0% | 0% | 0%
4.8% | -20% | #NAME? | 0.043767 | -168.3386 | 0.88912 | 0 | #DIV/0! | 0% | 0% | 0%
5.1% | -15% | #NAME? | 0.043767 | -168.3386 | 0.88912 | 0 | #DIV/0! | 0% | 0% | 0%
5.4% | -10% | #NAME? | 0.043767 | -168.3386 | 0.88912 | 0 | #DIV/0! | 0% | 0% | 0%
5.7% | -5% | #NAME? | 0.043767 | -168.3386 | 0.88912 | 0 | #DIV/0! | 0% | 0% | 0%
6% | 0% | #NAME? | 0.043767 | -168.3386 | 0.88912 | 0 | #DIV/0! | 0% | 0% | 0%
6.3% | 5% | #NAME? | 0.043767 | -168.3386 | 0.88912 | 0 | #DIV/0! | 0% | 0% | 0%
6.6% | 10% | #NAME? | 0.043767 | -168.3386 | 0.88912 | 0 | #DIV/0! | 0% | 0% | 0%
6.9% | 15% | #NAME? | 0.043767 | -168.3386 | 0.88912 | 0 | #DIV/0! | 0% | 0% | 0%
7.2% | 20% | #NAME? | 0.043767 | -168.3386 | 0.88912 | 0 | #DIV/0! | 0% | 0% | 0%
7.5% | 25% | #NAME? | 0.043767 | -168.3386 | 0.88912 | 0 | #DIV/0! | 0% | 0% | 0%